## 1 (hidden)
Anleitung
Das Berechnungsprogramm finden Sie unter dem Reiter "Planung"
Durch Klicken auf die blaue, unterstrichene Schrift, gelangen Sie per link zur Hilfe oder den entsprechenden Dokumenten
Entsprechende Berechnungsprotokolle finden Sie hier
Vorgehensweise bei der Planung:
1. Bitte geben Sie Ihre Projektdaten in den grau hinterlegten Feldern an
2. beantworten Sie bitte die "Fragen" zu Ihrem Objekt
3. geben Sie bitte die Raumhöhe, Quadratmeterzahlen sowie den Faktor fR, zu an
Den Faktor fR, zu müssen Sie nicht zwangsläufig verändern, die Standardeinstellungen
sind im Allgemeinen völlig ausreichend
4. geben Sie bitte an, ob Sie innenliegende Räume ohne Fenster haben
5. Es wird Ihnen angezeigt, ob Sie ein Lüftungssystem benötigen
Diese Angaben werden nach dem Lüftungskonzept Teil 1 nach DIN 1946-6 berechnet
6. geben Sie bitte an, welche Luftwechselrate Sie erreichen möchten
nach DIN 1946-6 ist ein 0,4-facher Luftwechsel pro Stunde ausreichend
7. Bitte orientieren Sie sich bei Ihrer Planung etwa an den empfohlenen Volumenströmen pro Raum
8. Bitte wählen Sie den Gerätetyp, die Anzahl, den Volumenstrom und den Zeitfaktor der Geräte aus
Zur besseren Orientierung wird hier der empfohlene Volumenstrom pro Raum angezeigt
9. Bitte passen Sie durch Einstellung der Anzahl der Geräte und des Volumenstroms die
Luftwechselrate so an, dass sie möglichst gleich den Vorgabewerten ist
10. sollten Sie Abluftgeräte geplant haben, verringert sich der effektive Wirkungsgrad des
gesamten Systems. Evtl. müssen Sie bestimmte Werte erreichen um z.B. staatliche Förderungen
in Anspruch nehmen zu können.
Je mehr Abluftgeräte Sie planen, desto geringer wird der effektive Wirkungsgrad. Je mehr
Geräte mit Wärmerückgewinnung geplant werden, desto höher wird der Wert.
11. Evtl. besteht durch z.B. spezielle Förderprogramme die Anforderung, dass das
Gesamtsystem nach DIN 1946-6 mit "E" gekennzeichnet werden muss.
Dies wird Ihnen entsprechend angezeigt und wird wie der effektive Wirkungsgrad
von Art und Anzahl der Lüftungsgeräte beeinflusst.
Gleiches gilt für die "Leistungszahl", diese muss nach EEWärmeG mind. 10 betragen.
12. Jetzt können Sie die Berechnungsprotokolle ansehen und ausdrucken
Evtl. ist es nötig, Ihrem Bauherren das Protokoll des Lüftungskonzeptes Teil 1 auszuhändigen.

## Calculation
Lunos uträkningsverktyg för bostadsventialtionmed värmeåtervinning
| language: | [5 empty] | flera våningar | Mehrgeschossige NE (EFH oder Maisonette) |  |  |  | normal | normal | [6 empty] | Deutsch | 3
Projekt, data | [6 empty] | en våning utan frånluftsaggregat | Eingeschossige NE (MFH) ohne Installationsschacht |  |  |  | offen | öppen | [6 empty] | English
[7 empty] | en våning med frånluftsaggregat | Eingeschossige NE (MFH) mit Installationsschacht |  |  |  | geschützt | skyddad | [6 empty] | Swedish
Projektets namn | Musterprojekt | [5 empty] | 3 | 3 |  |  |  | 1 | [7 empty] | Slovak
datum | 2011-01-01 | [6 empty] | Eingeschossige NE (MFH) mit Installationsschacht |  |  |  | normal | [7 empty] | 中文
byggherre | Mustermann | [6 empty] | en våning med frånluftsaggregat |  |  |  | normal
objekt för användning | Muster oL 1.OG | [5 empty] | nybyggnation | Neubau |  |  | en fasad mot vinden | eine Fassade ist dem Wind ausgesetzt
kontaktperson | Musteransprechpartner | [5 empty] | renovering | Modernisierung |  |  | mer än en fasad mot vinden | mehr als eine Fassade ist dem Wind ausgesetzt
arkitekt | Musterplaner | [6 empty] | 1 |  |  |  | 2
kommentarer | keine | [6 empty] | Neubau |  |  |  | mehr als eine Fassade ist dem Wind ausgesetzt
[8 empty] | nybyggnation |  |  |  | mer än en fasad mot vinden
data för objektet: | [6 empty] | ingen blåst | windschwach |  |  |  | 1,0 1/h
[6 empty] | 0 | blåsigt | windstark |  |  |  | 0,9 1/h
byggnad | Eingeschossige NE (MFH) mit Installationsschacht |  |  |  |  | 1 |  | 2 |  |  |  | 0,8 1/h
åtgärder | Neubau |  |  |  |  | 2 | blåsigt | windstark |  |  |  | 0,7 1/h
byggnadens lokalisering | windstark |  |  |  |  | 3 | [5 empty] | 0,6 1/h
byggnadens höjd | bis 15m (entspricht max. 4 Vollgeschossen) |  |  |  |  | 4 | upp till 15m | bis 15m (entspricht max. 4 Vollgeschossen) |  |  |  | 0,5 1/h
skydd för vind | normal |  |  |  |  | 5 | 15 till 50 m | 15m bis 50m |  |  |  | 0,4 1/h
placering av byggnaden | mehr als eine Fassade ist dem Wind ausgesetzt |  |  |  |  | 6 | mer än 50m | über 50m |  |  |  | 0,3 1/h
ventialtionssystem | ventilationssystem med värmeåtervinning |  |  |  |  | 7 |  | 1
n50 | 0,3 1/h |  |  |  |  | 2 |  | bis 15m (entspricht max. 4 Vollgeschossen) |  |  |  | 8
antal boende | 1 |  |  |  |  | 1 |  | upp till 15m |  |  |  | 0,3 1/h
rummens storlek
genomsnittlig rumshöjd | 2.5 | [m] |  | utan fönster? | övrig standard | 3
benämning på rummet | [m²] | standard benämning |  |  |  | 2
|  | kök |  | ja |  | 1.5
|  | badrum 1 |  | ja |  | 2 |  | 0 | 2 | 0 | 2 | 0 | 2 | 0
|  | toalett 1 |  | ja |  |  |  | 2 |  | 2 |  | 2 |  | 2
|  | teknikrum |  | ja |  |  |  | 0 |  | 0 |  | 0 |  | 0
|  | badrum 2 | genomsnittlig rumshöjd | ja |  |  |  | 2 |  | 2 |  | 2 |  | 2
|  | toalett 2 |  | ja |  | 2 |  | 0 | 2 | 0 | 2 | 0
|  | vardagsrum | 2 | [-] |  |  |  | 2 |  | 2 |  | 2
|  | sovrum | 2 | [-] |  |  |  | 0 |  | 0 |  | 0
|  | matrum | 2 | [-] |  |  |  | 2 |  | 2 |  | 2
|  | sovrum 1 | 2 | [-]
|  | sovrum 2 | 2 | [-] |  |  |  | FALSE
|  | arbetsrum | 2 | [-] |  |  |  | FALSE
|  | gästrum | 2 | [-] |  |  |  | FALSE
|  | våning 1 | [5 empty] | FALSE
|  | våning 2 | [5 empty] | FALSE
|  | våning 3 | [5 empty] | FALSE
Information för er:
ventilerad rumsareal | 0.001 | [m²]
ventilerad rymd av rummet | 0.0025 | [m³]
ventilationskoncept Part 1 av DIN 1946-6
För lågt luftflöde av infiltrationen utan aktivt ventlaltionssystem
ventilationssystem är nödvändigt
luftflöde, bostadens självdrag: | 3.9474e-05 | [m³]
nödvändigt av hälsoskäl: | 9 | [m³]
nödvändigt luftutbyte:
nödvändigt luftutbyte från systemet: | 8000 |  |  |  | [1/h] |  |  |  | Vorgabewert 0,4 |  |  | Vorgabewert 0,4
Vorgabewert 0,5
Vorgabewert 0,6
rekommenderat luftflöde: | [8 empty] | Vorgabewert 0,7
Vorgabewert 0,8
kök | 0 | [m³/h] | 0 | [5 empty] | Vorgabewert 0,9
badrum 1 | 0 | [m³/h] | 0
toalett 1 | 0 | [m³/h] | 0
teknikrum | 0 | [m³/h] | 0 | [5 empty] | 1
badrum 2 | 0 | [m³/h] | 0 |  |  |  |  | Küche | Bad 1 | WC1 | HWR | Bad 2 | WC 2 | Wohnen | Schlafen | Essen | Kind 1 | Kind 2 | Arbeit | Gast
toalett 2 | 0 | [m³/h] | 0 |  |  |  | 1 | 0 | 0 | 0 | 0 | 0 | 0 | 0 | 0 | 0 | 0 | 0 | 0 | 0
vardagsrum | 0 | [m³/h] |  |  |  |  | 2 | 0 | 0 | 0 | 0 | 0 | 0 | 0 | 0 | 0 | 0 | 0 | 0 | 0
sovrum | 0 | [m³/h] |  |  |  |  | 3 | 0 | 0 | 0 | 0 | 0 | 0 | 0 | 0 | 0 | 0 | 0 | 0 | 0
matrum | 0 | [m³/h] | [5 empty] | 1 | 1 | 2 | 1 | 1 | 1 | 2 | 2 | 2 | 3 | 3 | 2 | 3
sovrum 1 | 0 | [m³/h] | [5 empty] | 0 | 0 | 0 | 0 | 0 | 0 | 0 | 0 | 0 | 0 | 0 | 0 | 0
sovrum 2 | 0 | [m³/h]
arbetsrum | 0 | [m³/h] |  |  |  | ingen vald | 1 | nichts ausgewählt | nichts ausgewählt | nichts ausgewählt | nichts ausgewählt | nichts ausgewählt | nichts ausgewählt | nichts ausgewählt | nichts ausgewählt | nichts ausgewählt | nichts ausgewählt | nichts ausgewählt | nichts ausgewählt | nichts ausgewählt
gästrum | 0 | [m³/h] |  |  |  | Lunos frånluftsventilation | 2 | Silvento Abluftsystem | Silvento Abluftsystem | Silvento Abluftsystem | Silvento Abluftsystem | Silvento Abluftsystem | Silvento Abluftsystem | Silvento Abluftsystem | Silvento Abluftsystem | Silvento Abluftsystem | Silvento Abluftsystem | Silvento Abluftsystem | Silvento Abluftsystem | Silvento Abluftsystem | Silvento Abluftsystem
våning 1 | Passiv |  | Indirekt ventilerat |  |  | e² | 3 | e² mit Wärmerückgewinnung | e² mit Wärmerückgewinnung | e² mit Wärmerückgewinnung | e² mit Wärmerückgewinnung | e² mit Wärmerückgewinnung | e² mit Wärmerückgewinnung | e² mit Wärmerückgewinnung | e² mit Wärmerückgewinnung | e² mit Wärmerückgewinnung | e² mit Wärmerückgewinnung | e² mit Wärmerückgewinnung | e² mit Wärmerückgewinnung | e² mit Wärmerückgewinnung
våning 2 | Passiv |  | Indirekt ventilerat |  |  |  |  | 1 | 1 | 1 | 1 | 1 | 1 | 1 | 1 | 1 | 1 | 1 | 1 | 1
våning 3 | Passiv |  | Indirekt ventilerat |  |  |  |  | nichts ausgewählt | nichts ausgewählt | nichts ausgewählt | nichts ausgewählt | nichts ausgewählt | nichts ausgewählt | nichts ausgewählt | nichts ausgewählt | nichts ausgewählt | nichts ausgewählt | nichts ausgewählt | nichts ausgewählt | nichts ausgewählt
Var god välj typ av ventilationssystem:
typ av rum och rekommenderat luftflöde | typ av ventilationssystem |  | antal | luftflöde (kbm/timme) | tidsfaktor |  |  | 0 | 1 | 0 | 1 timme/dag | 1 timme/dag |  | 0.01579 |  |  |  | 1 h/Tag
kök 0m³ | nichts ausgewählt |  | 0 | 0 | 24 h/Tag |  |  | 1 | 1 | 0 | 1,5 timme/dag | 1,5 timme/dag | [5 empty] | 1,5 h/Tag
badrum 1 0m³ | nichts ausgewählt |  | 0 | 0 | 1,5 h/Tag |  |  | 2 | 1 | 0 | 2 timmar/dag | 2 timmar/dag | [5 empty] | 2 h/Tag
toalett 1 0m³ | nichts ausgewählt |  | 0 | 0 | 24 h/Tag |  |  | 3 | 1 | 0 | 3 timmar/dag | 3 timmar/dag | [5 empty] | 3 h/Tag
teknikrum 0m³ | nichts ausgewählt |  | 0 | 0 | 1,5 h/Tag |  |  | 4 | 1 | 0 | 6 timmar/dag | 6 timmar/dag |  |  | 0 | 0 |  | 6 h/Tag
badrum 2 0m³ | nichts ausgewählt |  | 0 | 0 | 1,5 h/Tag |  |  |  | 1 | 0 | 8 timmar/dag | 8 timmar/dag | [5 empty] | 8 h/Tag
toalett 2 0m³ | nichts ausgewählt |  | 0 | 0 | 24 h/Tag |  |  |  | 1 | 0 | 12 timmar/dag | 12 timmar/dag | [5 empty] | 12 h/Tag
vardagsrum 0m³ | nichts ausgewählt |  | 0 | 0 | 24 h/Tag |  |  |  | 1 | 0 | 24 timmar/dag | 24 timmar/dag | [5 empty] | 24 h/Tag
sovrum 0m³ | nichts ausgewählt |  | 0 | 0 | 24 h/Tag |  |  |  | 1 | 0
matrum 0m³ | nichts ausgewählt |  | 0 | 0 | 24 h/Tag |  |  |  | 1 | 0
sovrum 1 0m³ | nichts ausgewählt |  | 0 | 0 | 24 h/Tag |  |  |  | 1 | 0 | 8 | 2
sovrum 2 0m³ | nichts ausgewählt |  | 0 | 0 | 24 h/Tag |  |  |  | 1 | 0 | 24 h/Tag | 1,5 h/Tag
arbetsrum 0m³ | nichts ausgewählt |  | 0 | 0 | 24 h/Tag |  |  |  | 1 | 0
gästrum 0m³ | nichts ausgewählt |  | 0 | 0 | 24 h/Tag |  |  | 1 timme/dag | 1 timme/dag |  | 1 timme/dag | 1 timme/dag
Antal av strömbrytare (minst 1 per 4 e2): | möjligt antal: | 0 |  | [-] |  |  |  | 1,5 timme/dag | 1,5 timme/dag |  | 1,5 timme/dag | 1,5 timme/dag
[8 empty] | 2 timmar/dag | 2 timmar/dag |  | 2 timmar/dag | 2 timmar/dag
resultat: | [7 empty] | 3 timmar/dag | 3 timmar/dag |  | 3 timmar/dag | 3 timmar/dag
[8 empty] | 6 timmar/dag | 6 timmar/dag |  | 6 timmar/dag | 6 timmar/dag
|  |  | noteringar |  |  |  |  | 8 timmar/dag | 8 timmar/dag |  | 8 timmar/dag | 8 timmar/dag
luftväxling (rekommenderat) | 7999.9842 | [1/h] | DIN 1946-6 tabell 5 (minus) luftflöde genom självdrag |  |  |  |  | 12 timmar/dag | 12 timmar/dag |  | 12 timmar/dag | 12 timmar/dag | [7 empty] | 79.9998
luftväxling (nuvarande) | 0.4 | [1/h] | för lågt luftflöde! |  |  |  |  | 24 timmar/dag | 24 timmar/dag |  | 24 timmar/dag | 24 timmar/dag | [7 empty] | 0.005
disponibel luftväxling: | 0.4 | [1/h] | DIN 18599 och DIN 4108-6 | [15 empty] | 0.005
minsta luftväxling: | 0.5 | [1/h] | DIN V 18599 |  |  |  |  | 0.01579 | 0 | #N/A
luftväxling (inkl självdrag): | 0.41579 | [1/h] | DIN 1946-6
luftväxlinge (totalt över hela) | 8000 | [1/h] | DIN 1946-6 tabell 5
effektiv värmeåtervinning: | 0.906 | [-] | är lika med | 90.6 | (%) effektivitet |  |  | 8 | 8 |  | 8 | 2
luftflöde från självdrag: | 3.9474e-05 | [m³/h] | DIN 1946-6 |  |  |  |  | 24 h/Tag | 24 h/Tag | 0 | 24 h/Tag | 1,5 h/Tag
rekommenderad lufttillförsel: | -3.9474e-05 | [m³/h] | DIN 1946-6 |  |  |  |  | 1 timme/dag | 1 timme/dag | 1 timme/dag | 1 timme/dag | 1 timme/dag
e-märkning | ingen |  | märkning efter |  |  |  |  | 1,5 timme/dag | 1,5 timme/dag | 1,5 timme/dag | 1,5 timme/dag | 1,5 timme/dag
COP: | #DIV/0! | [-] | EEWaermeG |  |  |  |  | 2 timmar/dag | 2 timmar/dag | 2 timmar/dag | 2 timmar/dag | 2 timmar/dag
[8 empty] | 3 timmar/dag | 3 timmar/dag | 3 timmar/dag | 3 timmar/dag | 3 timmar/dag
protokoll: | [7 empty] | 6 timmar/dag | 6 timmar/dag | 6 timmar/dag | 6 timmar/dag | 6 timmar/dag
[8 empty] | 8 timmar/dag | 8 timmar/dag | 8 timmar/dag | 8 timmar/dag | 8 timmar/dag
ventilationskoncept Part 1 av DIN 1946-6 | [7 empty] | 12 timmar/dag | 12 timmar/dag | 12 timmar/dag | 12 timmar/dag | 12 timmar/dag
protokoll för ventialtionssystem | [7 empty] | 24 timmar/dag | 24 timmar/dag | 24 timmar/dag | 24 timmar/dag | 24 timmar/dag
protokoll från sotare
protokoll för uträkning av effekten
[8 empty] | 8 | 8 | 8 | 2 | 8
[8 empty] | 24 h/Tag | 24 h/Tag | 24 h/Tag | 1,5 h/Tag | 24 h/Tag
[11 empty] | 1 timme/dag | 1 timme/dag
[11 empty] | 1,5 timme/dag | 1,5 timme/dag
[11 empty] | 2 timmar/dag | 2 timmar/dag
[11 empty] | 3 timmar/dag | 3 timmar/dag
[11 empty] | 6 timmar/dag | 6 timmar/dag
[11 empty] | 8 timmar/dag | 8 timmar/dag
[11 empty] | 12 timmar/dag | 12 timmar/dag
[11 empty] | 24 timmar/dag | 24 timmar/dag
[11 empty] | 8 | 8
[11 empty] | 24 h/Tag | 24 h/Tag

## Projektdaten (hidden)
Name | Musterprojekt
Datum | 2011-01-01
Bauherr | Mustermann
Nutzungseinheit | Muster oL 1.OG
Ansprechpartner | Musteransprechpartner
Planer | Musterplaner
Bemerkungen | keine
X] [Y?

## Gebäudegeometrie (hidden)
Berechungsformular für freie Lüftung und Abluftsysteme nach DIN E 1946-6:11/2008
Zeilen und Spaltenbereiche bitte ausfüllen bzw. auswählen (Abrollmenü)
Zeilen und Spaltenbereiche werden errechnet
Projekt / Bezeichnung: | Musterprojekt
Bauherr | Mustermann
Planungsbüro: | Musterplaner
Ansprechpartner: | Musteransprechpartner
Datum: | 2011-01-01
Nutzungseinheit: | Muster oL 1.OG
Festlegung der Gebäudedaten
Gebäudetyp | Eingeschossige NE (MFH) mit Installationsschacht
Massnahme | Neubau
Gebäudelage | windstark
Höhe der NE im Gebäude | bis 15m (entspricht max. 4 Vollgeschossen)
Windschutz-Klasse | normal
Gebäudeausrichtung | mehr als eine Fassade ist dem Wind ausgesetzt
raumluftabh. Feuerstätte | ventilationssystem med värmeåtervinning
n50,gemessen | 0,3 1/h | h-1
Personenanzahl | 1 | Pers.
Raumgeometrie | Ablufträume |  |  |  | Zulufträume |  |  |  | Überströmräume
| Raum |  | Fläche |  | Raum | fR,zu | Fläche |  | Raum | Fläche
| Küche |  | 0 | m² | Wohnen | 2 | 0 | m² | Windfang | 0 | m²
| Bad 1 |  | 0 | m² | Schlafen | 2 | 0 | m² | Flur EG | 0 | m²
| WC 1 |  | 0 | m² | Essen | 2 | 0 | m² | Flur OG | 0 | m²
| HWR |  | 0 | m² | Kind 1 | 2 | 0 | m²
| Bad 2 |  | 0 | m² | Kind 2 | 2 | 0 | m²
| WC 2 |  | 0 | m² | Arbeit | 2 | 0 | m²
[5 empty] | Gast | 2 | 0 | m²
mittlere Raumhöhe | 2.5 |  |  | m
gelüftete Wohnfläche | 0.001 |  |  | m²
gelüftetes Raumvolumen | 0.0025 |  |  | m³
0
Note on G32: Ò?ØYP] Û][YÜ Û[ZYÑ]? ]Ù M[ìË
Note on G33: XP] Û][YÜ Û[ZYÑ]? ]Ù M[ìË
Note on G34: ÕÐP] Û][YÜ Û[ZYÑ]? ]ÙM[ìË
Note on G35: ÕËÛX P] Û][YÜ Û[ZYÑ]? ]ÙM[ìË
Note on G36: XP] Û][YÜ Û[ZYÑ]? ]Ù M[ìË
Note on G37: ÕÐP] Û][YÜ Û[ZYÑ]? ]ÙM[ìË
X] [Y?

## Infiltrationsvolumenströme (hidden)
wirksamer Außenluftvolumenstrom durch Infiltration in m³/h
Korrekturfaktor für den wirksamen Infiltrationsluftanteil bei einer Lüftungskomponente
Luftvolumen der Nutzeinheit in m³
Vorgabewert (Tabelle) oder
Messwert des Luftwechsels bei dp = 50 Pa Differenzdruck in 1/h
Auslegungsdifferenzdruck in Pa,
Standardwert (Tabelle)
Korrekturfaktor für den wirksamen Infiltrationsluftanteil in Abhängigkeit von der Gebäudelage,
Standardwert oder Berechnung
Druckexponent
Abluftsystem
| ALD | ÜLD | Ventilator |  | ALD - Außenluftdurchlass
fwirk,Komp | 0 | 0.45 | 0.45 |  | ÜLD - Überströmluftdurchlass
VNE | 0.0025
n50 | 0.3
fwirk,Lage | 1
2
0.67
Abluftsystem
|  | ALD | ÜLD | Ventilator
qv,Inf,wirk | m³/h | 0 | 0 | 0
X] [Y?

## Volumenströme (hidden)
Bestimmung der Infiltration ohne lüftungstechnische Maßnahmen (LTM) qv,Inf,wirk,Querlüftung (informativ)
Luftvolumenstrom durch Infiltration (Querlüftung) | qv,Inf,wirk,Quer | 0 | m³/h | nv,Inf,wirk,Quer | 0 | h-1
Bestimmung der geforderten Gesamt-Außenluftvolumenströme qv,ges
Vergleich der Nennlast | Σ der geforderten Abluftvolumenströme der Ablufträume |  |  | notwendiger Außenluftvolumenstrom für diese Nutzeinheit |  |  | 1
1
| qv,ges,R,ab,GL | 0 | m³/h | qv,ges,NE,NL | 20 | m³/h
| Σ der geforderten Außenluftvolumenströme je Person |  |  | gewählter Nennlastvolumenstrom
| qv,ges,NE,GL,P | 30 | m³/h | qv,ges,NL | 30 | m³/h
Minimalforderung der Volumenströme | Lüftung zum Feuchteschutz LF
| qv,ges,FL | 9 | m³/h | nv,ges,LF | 3600 | h-1
Reduzierte Lüftung RL
| qv,ges,RL | 21 | m³/h | nv,ges,RL | 8400 | h-1
Nennlüftung NL
| qv,ges,NL | 30 | m³/h | nv,ges,NL | 12000 | h-1
Intensivlüftung IL
| qv,ges,IL | 39 | m³/h | nv,ges,IL | 15600 | h-1
Bestimmung der Luftvolumenströme durch LTM qv,LTM
Reduzierte Lüftung RL ALD | qv,LTM,ALD,RL | 21 | m³/h | nv,LTM,ALD,RL | 8400 | h-1
RL ÜLD | qv,LTM,ÜLD,RL | 21 | m³/h | nv,LTM,ÜLD,RL | 8400 | h-1
RL Ventilator | qv,LTM,VENT,RL | 21 | m³/h | nv,LTM,VENT,RL | 8400 | h-1
Nennlüftung NL ALD | qv,LTM,ALD,NL | 30 | m³/h | nv,LTM,ALD,NL | 12000 | h-1
NL ÜLD | qv,LTM,ÜLD,NL | 30 | m³/h | nv,LTM,ÜLD,NL | 12000 | h-1
NL Ventilator | qv,LTM,VENT,NL | 30 | m³/h | nv,LTM,VENT,NL | 12000 | h-1
Intensivlüftung IL ALD | qv,LTM,ALD,IL | 39 | m³/h | nv,LTM,ALD,IL | 15600 | h-1
IL ÜLD | qv,LTM,ÜLD,IL | 39 | m³/h | nv,LTM,ÜLD,IL | 15600 | h-1
IL Ventilator | qv,LTM,VENT,IL | 39 | m³/h | nv,LTM,VENT,IL | 15600 | h-1
X] [Y?

## Raumvolumenströme (hidden)
Aufteilung der Luftvolumenströme auf die Räume qv,LTM
Zulufträume | [6 empty] | Ablufträume
Raum | fR,zu | Lüftungsstufe | ALD |  | ÜLD |  | Raum | Lüftungsstufe | Ventilator |  | ÜLD
Wohnen | 0 | RL | #DIV/0! | m³/h | #DIV/0! | m³/h | Küche | RL | #DIV/0! | m³/h | #DIV/0! | m³/h
|  | NL | #DIV/0! | m³/h | #DIV/0! | m³/h |  | NL | #DIV/0! | m³/h | #DIV/0! | m³/h
|  | IL | #DIV/0! | m³/h | #DIV/0! | m³/h |  | IL | #DIV/0! | m³/h | #DIV/0! | m³/h
Schlafen | 0 | RL | #DIV/0! | m³/h | #DIV/0! | m³/h | Bad 1 | RL | #DIV/0! | m³/h | #DIV/0! | m³/h
|  | NL | #DIV/0! | m³/h | #DIV/0! | m³/h |  | NL | #DIV/0! | m³/h | #DIV/0! | m³/h
|  | IL | #DIV/0! | m³/h | #DIV/0! | m³/h |  | IL | #DIV/0! | m³/h | #DIV/0! | m³/h
Essen | 0 | RL | #DIV/0! | m³/h | #DIV/0! | m³/h | WC 1 | RL | #DIV/0! | m³/h | #DIV/0! | m³/h
|  | NL | #DIV/0! | m³/h | #DIV/0! | m³/h |  | NL | #DIV/0! | m³/h | #DIV/0! | m³/h
|  | IL | #DIV/0! | m³/h | #DIV/0! | m³/h |  | IL | #DIV/0! | m³/h | #DIV/0! | m³/h
Kind 1 | 0 | RL | #DIV/0! | m³/h | #DIV/0! | m³/h | HWR | RL | #DIV/0! | m³/h | #DIV/0! | m³/h
|  | NL | #DIV/0! | m³/h | #DIV/0! | m³/h |  | NL | #DIV/0! | m³/h | #DIV/0! | m³/h
|  | IL | #DIV/0! | m³/h | #DIV/0! | m³/h |  | IL | #DIV/0! | m³/h | #DIV/0! | m³/h
Kind 2 | 0 | RL | #DIV/0! | m³/h | #DIV/0! | m³/h | Bad 2 | RL | #DIV/0! | m³/h | #DIV/0! | m³/h
|  | NL | #DIV/0! | m³/h | #DIV/0! | m³/h |  | NL | #DIV/0! | m³/h | #DIV/0! | m³/h
|  | IL | #DIV/0! | m³/h | #DIV/0! | m³/h |  | IL | #DIV/0! | m³/h | #DIV/0! | m³/h
Arbeit | 0 | RL | #DIV/0! | m³/h | #DIV/0! | m³/h | WC 2 | RL | #DIV/0! | m³/h | #DIV/0! | m³/h
|  | NL | #DIV/0! | m³/h | #DIV/0! | m³/h |  | NL | #DIV/0! | m³/h | #DIV/0! | m³/h
|  | IL | #DIV/0! | m³/h | #DIV/0! | m³/h |  | IL | #DIV/0! | m³/h | #DIV/0! | m³/h
Gast | 0 | RL | #DIV/0! | m³/h | #DIV/0! | m³/h
|  | NL | #DIV/0! | m³/h | #DIV/0! | m³/h
|  | IL | #DIV/0! | m³/h | #DIV/0! | m³/h
Überströmräume
ÜLD
Windfang | siehe Zuluft/Abluft
Flur EG | siehe Zuluft/Abluft
Flur OG | siehe Zuluft/Abluft
X] [Y?

## Bauteilauslegung (hidden)
Auslegung der Anlagenbauteile
Auslegung der Außenluftdurchlässe (ALD), der Überströmluftdurchlässe (ÜLD) und der Ventilatoren nach: | [17 empty] | Nennlüftung
Abluft
Ventilatoren
Raum | Abluftvolumenstrom |  |  |  |  | Typ des Ventilatoreinsatzes |  |  | Ventilatorstufen, wählbarer Auslegungsvolumenstrom qv,Ventilator | [9 empty] | Auslegung qv,Ventilator
| je Raum qv,Vent,R |  |  | Auslegung qv,Vent,R,max
| RL | NL | IL | [5 empty] | 1. | 2. | 3. | Feuchteregelungsstufen
Küche | #DIV/0! | #DIV/0! | #DIV/0! | #DIV/0! | m³/h | kein |  |  | 0 | 0 | 0 | 0 | 0 | 0 | 0 | 0 | 0 | 0 | 0 | m³/h
Bad 1 | #DIV/0! | #DIV/0! | #DIV/0! | #DIV/0! | m³/h | kein |  |  | 0 | 0 | 0 | 0 | 0 | 0 | 0 | 0 | 0 | 0 | 0 | m³/h
WC 1 | #DIV/0! | #DIV/0! | #DIV/0! | #DIV/0! | m³/h | kein |  |  | 0 | 0 | 0 | 0 | 0 | 0 | 0 | 0 | 0 | 0 | 0 | m³/h
HWR | #DIV/0! | #DIV/0! | #DIV/0! | #DIV/0! | m³/h | kein |  |  | 0 | 0 | 0 | 0 | 0 | 0 | 0 | 0 | 0 | 0 | 0 | m³/h
Bad 2 | #DIV/0! | #DIV/0! | #DIV/0! | #DIV/0! | m³/h | kein |  |  | 0 | 0 | 0 | 0 | 0 | 0 | 0 | 0 | 0 | 0 | 0 | m³/h
WC 2 | #DIV/0! | #DIV/0! | #DIV/0! | #DIV/0! | m³/h | kein |  |  | 0 | 0 | 0 | 0 | 0 | 0 | 0 | 0 | 0 | 0 | 0 | m³/h
Summe: |  |  |  | #DIV/0! | m³/h | Summe: | [12 empty] | 0 | m³/h |  |  |  | #DIV/0!
Überströmluftdurchlass ÜLD | [23 empty] | #DIV/0!
Raum | ÜLD-Luftstrom je Raum qv,ÜLD,R |  | notwendige Überströmfläche |  |  |  |  | Typ der Überströmöffnung |  | Fläche des ÜLD A,ÜLD |  | Anzahl |  | Rundung der ÜLD-Anzahl | [6 empty] | 0
|  |  | Typ der Raumtür |  |  | AÜLD,gef.
Küche | 0 | m³/h | ohne Dichtung |  |  | 0 | cm² | kein |  | 0 | cm² | 0 | Stk. | aufgerundet
Bad 1 | 0 | m³/h | ohne Dichtung |  |  | 0 | cm² | kein |  | 0 | cm² | 0 | Stk. | abgerundet
WC 1 | 0 | m³/h | ohne Dichtung |  |  | 0 | cm² | kein |  | 0 | cm² | 0 | Stk. | abgerundet
HWR | 0 | m³/h | ohne Dichtung |  |  | 0 | cm² | kein |  | 0 | cm² | 0 | Stk. | aufgerundet
Bad 2 | 0 | m³/h | ohne Dichtung |  |  | 0 | cm² | kein |  | 0 | cm² | 0 | Stk. | aufgerundet
WC 2 | 0 | m³/h | ohne Dichtung |  |  | 0 | cm² | kein |  | 0 | cm² | 0 | Stk. | aufgerundet
Summe: | [5 empty] | 0 | cm² | Summe: |  | 0 |  | cm²
Außenluft
Außenluftdurchlass ALD
Raum | ALD-Luftstrom |  |  |  |  | Typ des Außenluftdurchlasses |  |  |  | Luftstrom ALD-Typ qv,ALD,max |  | Anzahl |  | Rundung der ALD-Anzahl |  |  |  | Zusatz ALDs
| je Raum qv,ALD,R |  |  | Auslegung qv,ALD,R,max
| RL | NL | IL
Wohnen | #DIV/0! | #DIV/0! | #DIV/0! | #DIV/0! | m³/h | kein |  |  |  | 0 | m³/h | 0 | Stk. | aufgerundet |  |  |  | 0 | 0 | 0
Schlafen | #DIV/0! | #DIV/0! | #DIV/0! | #DIV/0! | m³/h | kein |  |  |  | 0 | m³/h | 0 | Stk. | aufgerundet |  |  |  | 0 | 0 | 0
Essen | #DIV/0! | #DIV/0! | #DIV/0! | #DIV/0! | m³/h | kein |  |  |  | 0 | m³/h | 0 | Stk. | aufgerundet |  |  |  | 0 | 0 | 0
Kind 1 | #DIV/0! | #DIV/0! | #DIV/0! | #DIV/0! | m³/h | kein |  |  |  | 0 | m³/h | 0 | Stk. | aufgerundet |  |  |  | 0 | 0 | 0
Kind 2 | #DIV/0! | #DIV/0! | #DIV/0! | #DIV/0! | m³/h | kein |  |  |  | 0 | m³/h | 0 | Stk. | aufgerundet |  |  |  | 0 | 0 | 0
Arbeit | #DIV/0! | #DIV/0! | #DIV/0! | #DIV/0! | m³/h | kein |  |  |  | 0 | m³/h | 0 | Stk. | aufgerundet |  |  |  | 0 | 0 | 0
Gast | #DIV/0! | #DIV/0! | #DIV/0! | #DIV/0! | m³/h | kein |  |  |  | 0 | m³/h | 0 | Stk. | aufgerundet |  |  |  | 0 | 0 | 0
Summe: |  |  |  | #DIV/0! | m³/h | Summe: |  |  |  | 0 |  | m³/h | [8 empty] | #DIV/0!
ÜLD
Raum | ÜLD-Luftstrom je Raum qv,ÜLD,R |  | notwendige Überströmfläche |  |  |  |  | Typ der Überströmöffnung |  | Fläche des ÜLD A,ÜLD |  | Anzahl |  | Rundung der ÜLD-Anzahl
[21 empty] | 0 | 0 | 0
|  |  | Typ der Raumtür |  |  | AÜLD,R,notw. | [14 empty] | 0 | 0 | 0
Wohnen | 0 | m³/h | ohne Dichtung |  |  | 0 | cm² | kein |  | 0 | cm² | 0 | Stk. | abgerundet | [6 empty] | 0 | 0 | 0
Schlafen | 0 | m³/h | ohne Dichtung |  |  | 0 | cm² | kein |  | 0 | cm² | 0 | Stk. | abgerundet | [6 empty] | 0 | 0 | 0
Essen | 0 | m³/h | ohne Dichtung |  |  | 0 | cm² | kein |  | 0 | cm² | 0 | Stk. | abgerundet | [6 empty] | 0 | 0 | 0
Kind 1 | 0 | m³/h | ohne Dichtung |  |  | 0 | cm² | kein |  | 0 | cm² | 0 | Stk. | abgerundet | [6 empty] | 0 | 0 | 0
Kind 2 | 0 | m³/h | ohne Dichtung |  |  | 0 | cm² | kein |  | 0 | cm² | 0 | Stk. | abgerundet | [6 empty] | 0 | 0 | 0
Arbeit | 0 | m³/h | ohne Dichtung |  |  | 0 | cm² | kein |  | 0 | cm² | 0 | Stk. | abgerundet
Gast | 0 | m³/h | ohne Dichtung |  |  | 0 | cm² | kein |  | 0 | cm² | 0 | Stk. | abgerundet
Summe: | [5 empty] | 0 | cm² | Summe: |  | 0 |  | cm²
X] [Y?

## Nebenrechnung (hidden)
Gebäudetyp |  | Mehrgeschossige NE (EFH oder Maisonette) |  |  |  | Abluftvolumenströme |  |  | e²
|  | Eingeschossige NE (MFH) ohne Installationsschacht |  |  |  | Küche | 0 |  | 45
|  | Eingeschossige NE (MFH) mit Installationsschacht |  |  |  | Bad 1 | 0 |  | 45
|  | 3 |  |  |  | WC 1 | 0 |  | 25
Massnahme |  | Neubau |  |  |  | HWR/Vorrat | 0 |  | 25
|  | Modernisierung |  |  |  | Bad 2 | 0 |  | 45
|  | 1 |  |  |  | WC 2 | 0 |  | 25
[6 empty] | Summe | 0
[6 empty] | Vergleich GL | 20
30
fwirk,Komp,Querlüftung |  | 0.5
dpQuerlüftung |  | 4 |  |  |  | Auslegung | Nennlüftung
dp |  | 4 |  |  |  |  | Intensivlüftung
fwirk,Komp ALD |  | 0.4 |  |  |  |  | 1
fwirk,Komp Ventilator |  | 0.13
0
n50 |  | k. A. |  |  |  | Gebäudetyp | Eingeschossige NE (MFH) mit Installationsschacht | [5 empty] | 3 | 0 | 0 | 3
|  | 0,3 1/h |  |  |  | Massnahme | Neubau | [5 empty] | 1
|  | 0,4 1/h |  |  |  | Gebäudelage | windstark | [5 empty] | 2
|  | 0,5 1/h |  |  |  | Höhe d NE | bis 15m (entspricht max. 4 Vollgeschossen) | [5 empty] | 0 | 0 | 1 | 1
|  | 0,6 1/h |  |  |  | Windschutzklasse | normal | [5 empty] | 0 | 2 | 0 | 2
|  | 0,7 1/h |  |  |  | Gebäudeausrichtung | mehr als eine Fassade ist dem Wind ausgesetzt | [5 empty] | 2
|  | 0,8 1/h |  |  |  | raumluftabhängige Feuerstätte | ventilationssystem med värmeåtervinning | [5 empty] | 2
|  | 0,9 1/h |  |  |  | n 50 | 0,3 1/h |  | 0 | 2 | 0 | 0 | 0 | 0 | 0 | 0 | 0 | 2
|  | 1,0 1/h |  |  |  | Personenzahl | 1
1,1 1/h
1,2 1/h
1,3 1/h
1,4 1/h
1,5 1/h
2
Höhe der NE im Gebäude |  | bis 15 m (entspricht max. 4 Vollgeschossen)
15 m bis 50 m
über 50 m
1
Windschutzklasse |  | offen
normal
geschützt
2
Gebäudeausrichtung |  | Eine Fassade ist dem Wind ausgesetzt
Mehr als eine Fassade ist dem Wind ausgesetzt
2
raumluftabh. Feuerst. |  | ja
nein
2
Gebäudelage |  | windschwach
windstark
2
Wichtungsfaktor Zulufträume |  | Raum 1 | Raum 2 | Raum 3 | Raum 4 | Raum 5 | Raum 6 | Raum 7
| 1 | 3 | 3 | 3 | 3 | 3 | 3 | 3
| 2 | 2 | 2 | 2 | 2 | 2 | 2 | 2
| 3 | 1.5 | 1.5 | 1.5 | 1.5 | 1.5 | 1.5 | 1.5
|  | 1 | 2 | 3 | 2 | 2 | 3 | 3
X] [Y?

## Ventilatoren (hidden)
|  | aus | 1. | 2. | 3. | FL 1 | FL 2 | FL 3 | FL 4 | FL 5 | FL 6 | FL 7 |  | Lüfterstufen
silvento ... 30/60/100 | 1 | aus | 1.: 30; 2.: 60; 3.: 100 |  |  |  | Küche | Bad1 | WC1 | HWR | Bad2 | WC2
silvento ... 30/60 | 2 | aus | 1.: 30; 2.: 60 |  | aus | 1 | 0 | 0 | 0 | 0 | 0 | 0
silvento ... 30/100 | 3 | aus | 1.: 30; 2.: 100 |  | 1. | 2 | 0 | 0 | 0 | 0 | 0 | 0
silvento ... 60 | 4 | aus | 1.: 60 |  | 2. | 3 | 0 | 0 | 0 | 0 | 0 | 0
silvento ... 100 | 5 | aus | 1.: 100 |  | 3. | 4 | 0 | 0 | 0 | 0 | 0 | 0
silvento ... 30-60 F | 6 | aus | 30 | 40 | 60 | 30 | 40 | 50 | 60 |  |  |  |  | FL 1 | 5 | 0 | 0 | 0 | 0 | 0 | 0
silvento ... 30/60/100, Raum 1 | 7 | aus | 1.: 15; 2.: 30; 3.: 50 |  | FL 2 | 6 | 0 | 0 | 0 | 0 | 0 | 0
silvento ... 30/60/100, Raum 2 | 8 | aus | 1.: 15; 2.: 30; 3.: 50 |  | FL 3 | 7 | 0 | 0 | 0 | 0 | 0 | 0
silvento ... 30/60, Raum 1 | 9 | aus | 1.: 15; 2.: 30 |  | FL 4 | 8 | 0 | 0 | 0 | 0 | 0 | 0
silvento ... 30/60, Raum 2 | 10 | aus | 1.: 15; 2.: 30 |  | FL 5 | 9 | 0 | 0 | 0 | 0 | 0 | 0
silvento ... 30/100, Raum 1 | 11 | aus | 1.: 15; 2.: 50 |  | FL 6 | 10 | 0 | 0 | 0 | 0 | 0 | 0
silvento ... 30/100, Raum 2 | 12 | aus | 1.: 15; 2.: 50 |  | FL 7 | 11 | 0 | 0 | 0 | 0 | 0 | 0
silvento ... 60, Raum 1 | 13 | aus | 1.: 30 |  |  |  | 4 | 8 | 8 | 1 | 8 | 8
silvento ... 60, Raum 2 | 14 | aus | 1.: 30 |  | gewählt: |  | 0 | 0 | 0 | 0 | 0 | 0 | 0
silvento ... 100, Raum 1 | 15 | aus | 1.: 50
silvento ... 100, Raum 2 | 16 | aus | 1.: 50 |  | Runden |  | gerundet
silvento ... 30-60 F, Raum 1 | 17 | aus | 15 | 30 |  | 15 | 20 | 25 | 30 | [6 empty] | aufgerundet
silvento ... 30-60 F, Raum 2 | 18 | aus | 15 | 30 |  | 15 | 20 | 25 | 30 | [6 empty] | abgerundet
Saphir-60 | 19 | aus | 1.: 30; 2.: 60; 3.: 115 |  |  |  | 2 | 1 | 1 | 2 | 2 | 2
Saphir-100 | 20 | aus | 1.: 30; 2.: 100; 3.: 115 |  |  |  | aufgerundet | abgerundet | abgerundet | aufgerundet | aufgerundet | aufgerundet
Saphir-F | 21 |  | 30 | 60 |  | 30 | 40 | 50 | 60 | 70 | 80 | 90 |  |  |  | 2 | 1 | 1 | 2 | 2 | 2
Skalar-(...)G | 22 | aus | 25 | 60 | 80
Skalar-(...)F | 23 |  | 25 | 60 |  | 25 | 40 | 50 | 60 | 80
Skalar-2(...)G, Raum 1 | 24 | aus | 20 | 60
Skalar-2(...)G, Raum 2 | 25 | aus | 10 | 30
Skalar-2(...)F, Raum 1 | 26 |  | 20 | 45 |  | 20 | 30 | 40 | 45 | 60
Skalar-2(...)F, Raum 2 | 27 |  | 10 | 25 |  | 10 | 15 | 20 | 25 | 30
LRK-(...)G 60 | 28 | aus | 30 | 60 | 100
LRA-SG 60 | 29 | aus | 30 | 60 | 100
LRK-(...)F | 30 |  | 30 | 60 |  | 30 | 45 | 60 | 80 | 90 | 100
LRA-SF | 31 |  | 30 | 60 |  | 30 | 45 | 60 | 80 | 90 | 100
LRK-2(...)G, Raum 1 | 32 | aus | 27 | 63 | 80
LRK-2(...)G, Raum 2 | 33 | aus | 13 | 32 | 40
LRK-2(...)F, Raum 1 | 34 |  | 27 | 45 |  | 27 | 33 | 40 | 53 | 63 | 77
LRK-2(...)F, Raum 2 | 35 |  | 13 | 25 |  | 13 | 17 | 20 | 27 | 32 | 38
LUNOmat 2, Raum 1 | 36 | aus | 20 | 35 | 60
LUNOmat 2, Raum 2 | 37 | aus | 20 | 35 | 60
LUNOmat 3, Raum 1 | 38 | aus | 13 | 37 | 43
LUNOmat 3, Raum 2 | 39 | aus | 13 | 37 | 43
LUNOmat 3, Raum 3 | 40 | aus | 13 | 37 | 43
LUNOmat F2, Raum 1 | 41 |  | 25 | 60 |  | 25 | 32 | 42 | 50 | 60
LUNOmat F2, Raum 2 | 42 |  | 25 | 60 |  | 25 | 32 | 42 | 50 | 60
LUNOmat F3, Raum 1 | 43 |  | 17 | 40 |  | 17 | 22 | 28 | 33 | 40
LUNOmat F3, Raum 2 | 44 |  | 17 | 40 |  | 17 | 22 | 28 | 33 | 40
LUNOmat F3, Raum 3 | 45 |  | 17 | 40 |  | 17 | 22 | 28 | 33 | 40
kein | 46
46 | Küche |  | kein |  |  |  | 0 | 0 | 0 | 0 | 0 | 0 | 0 | 0 | 0 | 0 | 0 | 0 | 0 | 0 | 0 | 0 | 0 | 0 | 46 | 46
46 | Bad1 |  | kein |  |  |  | 0 | 0 | 0 | 0 | 0 | 0 | 0 | 0 | 0 | 0 | 0 | 0 | 0 | 0 | 0 | 0 | 0 | 0 | 46 | 46
46 | WC1 |  | kein |  |  |  | 0 | 0 | 0 | 0 | 0 | 0 | 0 | 0 | 0 | 0 | 0 | 0 | 0 | 0 | 0 | 0 | 0 | 0 | 46 | 46
46 | HWR |  | kein |  |  |  | 0 | 0 | 0 | 0 | 0 | 0 | 0 | 0 | 0 | 0 | 0 | 0 | 0 | 0 | 0 | 0 | 0 | 0 | 46 | 46
46 | Bad2 |  | kein |  |  |  | 0 | 0 | 0 | 0 | 0 | 0 | 0 | 0 | 0 | 0 | 0 | 0 | 0 | 0 | 0 | 0 | 0 | 0 | 46 | 46
46 | WC2 |  | kein |  |  |  | 0 | 0 | 0 | 0 | 0 | 0 | 0 | 0 | 0 | 0 | 0 | 0 | 0 | 0 | 0 | 0 | 0 | 0 | 46 | 46
40
30
Runden |  | gerundet | [12 empty] | 15
aufgerundet
abgerundet
1
X] [Y?
X] [Y?

## Infiltration (hidden)
Angaben zum Faktor fSys | [6 empty] | Vorgabewert des n50,Ausl
|  |  | EFH | MFH ohne | MFH mit |  |  |  |  | Eingeschossige NE (MFH) ohne Installationsschacht
Lüftungssystem | 5 | 1 | 0.5 | 0.5 | 0.5 |  |  |  |  | Neubau | Modernisierung | 1 | Mehrgeschossige NE (EFH oder Maisonette)
|  | 2 | 0.7 | 0.7 | 0.7 |  | Lüftungssystem | 5 | 1 | 1.5 | 1.5 | 2 | Eingeschossige NE (MFH) ohne Installationsschacht
|  | 3 | 1 | 0.9 | 0.8 |  |  |  | 2 | 1.5 | 1.5 | 3 | Eingeschossige NE (MFH) mit Installationsschacht
|  | 4 | 1 | 0.9 | 0.8 |  |  |  | 3 | 1 | 1
|  | 5 | 0.5 | 0.5 | 0.5 |  |  |  | 4 | 1 | 1 | 3
[9 empty] | 5 | 1 | 1
Angaben zur Gebäudeausrichtung | [11 empty] | Abluftsystem:
Gebäudeausrichtung | 2 | 1 | 0.5 |  |  |  | n50,gemessen | 2 | 1 | k.A.
|  | 2 | 1 | [5 empty] | 2 | 0.3 |  | f wirk,komp |  | ALD |  | 0 | 0 | 0.65 | 0.65
[9 empty] | 3 | 0.4 |  |  |  | Ventilator |  | 0 | 0 | 0.15 | 0.15
Angaben zum Faktor finf | [8 empty] | 4 | 0.5
|  |  | ALD | ÜLD | Schacht | Ventilator |  |  | 5 | 0.6 |  | Lüftungssystem: |  | ventilationssystem med värmeåtervinning | [5 empty] | 0 | 0 | 0 | 5
Lüftungssystem | 5 | 1 | 1 | 0.3 | 0 | 0 |  |  | 6 | 0.7 |  |  |  | 1 | Querlüftung
|  | 2 | 0.9 | 0.2 | 0.5 | 0 |  |  | 7 | 0.8 |  |  |  | 2 | Schachtlüftung
|  | 3 | 0.8 | 0.15 | 0 | 0.2 |  |  | 8 | 0.9 |  |  |  | 3 | Abluftsystem
|  | 4 | 0.8 | 0.15 | 0 | 0.2 |  |  | 9 | 1 |  |  |  | 4 | Zuluftsystem
|  | 5 | 0 | 0.9 | 0 | 0.9 |  |  | 10 | 1.1 |  |  |  | 5 | Zu-/Abluftsystem
[9 empty] | 11 | 1.2
Angaben zum Höhen-Korrekturfaktor | [8 empty] | 12 | 1.3
[9 empty] | 13 | 1.4
Höhe der NE | 1 | 1 | 1 | [5 empty] | 14 | 1.5
|  | 2 | 1.8
|  | 3 | 2.8 |  |  |  | Auslegungsdifferenzdruck dp
Eingeschossige NE (MFH) ohne Installationsschacht
Angaben zum Abschirmungs-Korrekturfaktor | [9 empty] | windschwach | Windstark
[7 empty] | Lüftungssystem | 5 | 1 | 2 | 4
|  |  | EFH | MFH ohne | MFH mit |  |  |  | 2 | 5 | 8
Windschutz-Klasse | 2 | 1 | 1.3 | 1.7 | 1.7 |  |  |  | 3 | 8 | 8
|  | 2 | 1 | 1 | 1 |  |  |  | 4 | 4 | 4
|  | 3 | 0.7 | 0.5 | 0.5 |  |  |  | 5 | 2 | 4

## ALD (hidden)
[5 empty] | ALD | ÜLD | [5 empty] | ALD | ÜLD
| 1 | ALD-R 110 | 10 | Runden | gerundet | gerundet |  | 1 | ALD-R 110 | 10 | Runden | gerundet | gerundet
Typ ALD Wohnen | 2 | ALD-R 160 | 30 |  | aufgerundet | aufgerundet | Typ ALD Kind 2 | 2 | ALD-R 160 | 30 |  | aufgerundet | aufgerundet
| 3 | ALD-R 160 L mit LUNOtherm | 30 |  | abgerundet | abgerundet |  | 3 | ALD-R 160 L mit LUNOtherm | 30 |  | abgerundet | abgerundet
kein | 4 | ALD 36,5 | 24 |  | 2 | 3 | kein | 4 | ALD 36,5 | 24 |  | 2 | 3
| 5 | kein | 0 |  | aufgerundet | abgerundet |  | 5 | kein | 0 |  | aufgerundet | abgerundet
|  | 5 | 0 | 0 | 0 | 0 | 5 |  | 5 | 0 | 0 | 0 | 0 | 5
Typ ALD Schlafen | 1 | ALD-R 110 | 10 | Runden | gerundet | gerundet |  | 1 | ALD-R 110 | 10 | Runden | gerundet | gerundet
| 2 | ALD-R 160 | 30 |  | aufgerundet | aufgerundet | Typ ALD Arbeiten | 2 | ALD-R 160 | 30 |  | aufgerundet | aufgerundet
kein | 3 | ALD-R 160 L mit LUNOtherm | 30 |  | abgerundet | abgerundet |  | 3 | ALD-R 160 L mit LUNOtherm | 30 |  | abgerundet | abgerundet
| 4 | ALD 36,5 | 24 |  | 2 | 3 | kein | 4 | ALD 36,5 | 24 |  | 2 | 3
| 5 | kein | 0 |  | aufgerundet | abgerundet |  | 5 | kein | 0 |  | aufgerundet | abgerundet
|  | 5 | 0 | 0 | 0 | 0 | 5 |  | 5 | 0 | 0 | 0 | 0 | 5
Typ ALD Essen | 1 | ALD-R 110 | 10 | Runden | gerundet | gerundet |  | 1 | ALD-R 110 | 10 | Runden | gerundet | gerundet
| 2 | ALD-R 160 | 30 |  | aufgerundet | aufgerundet | Typ ALD Gäste | 2 | ALD-R 160 | 30 |  | aufgerundet | aufgerundet
kein | 3 | ALD-R 160 L mit LUNOtherm | 30 |  | abgerundet | abgerundet |  | 3 | ALD-R 160 L mit LUNOtherm | 30 |  | abgerundet | abgerundet
| 4 | ALD 36,5 | 24 |  | 2 | 3 | kein | 4 | ALD 36,5 | 24 |  | 2 | 3
| 5 | kein | 0 |  | aufgerundet | abgerundet |  | 5 | kein | 0 |  | aufgerundet | abgerundet
|  | 5 | 0 | 0 | 0 | 0 | 5 |  | 5 | 0 | 0 | 0 | 0 | 5
Typ ALD Kind 1 | 1 | ALD-R 110 | 10 | Runden | gerundet | gerundet
| 2 | ALD-R 160 | 30 |  | aufgerundet | aufgerundet
kein | 3 | ALD-R 160 L mit LUNOtherm | 30 |  | abgerundet | abgerundet
| 4 | ALD 36,5 | 24 |  | 2 | 3
| 5 | kein | 0 |  | aufgerundet | abgerundet
|  | 5 | 0 | 0 | 0 | 0 | 5
X] [Y?

## ÜLD (hidden)
Tür | ohne Dichtung |  | ÜLD | Türunterschnitt
| mit Dichtung |  |  | ÜLD-R 110 | 78.5 | cm²
|  |  |  | ÜLD-R 110 D | 12.6 | cm²
|  |  |  | ÜLD-R 160 | 188.6 | cm²
|  |  |  | ÜLD-R 160 D | 78.5 | cm²
kein
Wohnen | 1 | ohne Dichtung |  | 0 |  | kein | 0 | 0 | 0 | 0 | 0 | 0
Schlafen | 1 | ohne Dichtung |  | 0 |  | kein | 0 | 0 | 0 | 0 | 0 | 0
Essen | 1 | ohne Dichtung |  | 0 |  | kein | 0 | 0 | 0 | 0 | 0 | 0
Kind 1 | 1 | ohne Dichtung |  | 0 |  | kein | 0 | 0 | 0 | 0 | 0 | 0
Kind 2 | 1 | ohne Dichtung |  | 0 |  | kein | 0 | 0 | 0 | 0 | 0 | 0
Arbeiten | 1 | ohne Dichtung |  | 0 |  | kein | 0 | 0 | 0 | 0 | 0 | 0
Gäste | 1 | ohne Dichtung |  | 0 |  | kein | 0 | 0 | 0 | 0 | 0 | 0
Küche | 1 | ohne Dichtung |  | 0 |  | kein | 0 | 0 | 0 | 0 | 0 | 0
Bad 1 | 1 | ohne Dichtung |  | 0 |  | kein | 0 | 0 | 0 | 0 | 0 | 0
WC 1 | 1 | ohne Dichtung |  | 0 |  | kein | 0 | 0 | 0 | 0 | 0 | 0
HWR/Vorrat | 1 | ohne Dichtung |  | 0 |  | kein | 0 | 0 | 0 | 0 | 0 | 0
Bad 2 | 1 | ohne Dichtung |  | 0 |  | kein | 0 | 0 | 0 | 0 | 0 | 0
WC 2 | 1 | ohne Dichtung |  | 0 |  | kein | 0 | 0 | 0 | 0 | 0 | 0
X] [Y?

## Lüftungskonzept Teil 1 (hidden)
Lüftungskonzept Teil 1 der DIN 1946-6:2009-05: Festellung der Notwendigkeit von Lüftungstechnischen Maßnahmen LtM
Projekt / Bezeichnung: | Musterprojekt
Nutzungseinheit: | Muster NE
1. Liegen fensterlose Ablufträume vor?
Küche
Kochnische
Bad
Toilette
2. Ist die Lüftung zum Feuchteschutz nutzerunabhängig durch Infiltration gewährleistet?
Gebäudetyp
Wärmeschutz
Massnahme
Gebäudelage
Höhe der NE im Gebäude
Windschutz-Klasse
Gebäudeausrichtung
raumluftabh. Feuerstätte
n50,gemessen
Fläche der Nutzungseinheit |  |  | 60 | m²
mittlere Raumhöhe |  |  | 2.5 | m
gelüftetes Raumvolumen |  |  | 150 | m³
Luftvolumenstrom durch Infiltration ohne LtM, qv,Inf,wirk,Quer |  |  | 9 | m³/h
Flächenbezogene Lüftung zum Feuchteschutz LF, qv,ges,FL |  |  | 34 | m³/h
Die Lüftung zum Feuchteschutz ist nutzerunabhängig nicht gewährleistet, eine Wohnungslüftung nach DIN 1946-6 ist notwendig.
3. Werden besondere Anforderungen an diese Nutzungseinheit gestellt?
Hygiene
Energie
Schallschutz
Feuerstätte
3.9474e-05
|  | 9 | För lågt luftflöde av infiltrationen utan aktivt ventlaltionssystem
ventilationssystem är nödvändigt

## Nebenrechnung 1 (hidden)
Gebäudetyp | Mehrgeschossige NE (EFH) | Innenliegende Ablufträume
| Eingeschossige NE (MFH) ohne Installationsschacht | Küche | FALSE
| Eingeschossige NE (MFH) mit Installationsschacht | Kochnische | FALSE
| 3 | Bad | FALSE
Massnahme | Neubau | WC | FALSE
Modernisierung
| keine (Bestand) | Besondere Anforderungen
| 2 | Hygiene | FALSE
fwirk,Komp,Querlüftung | 0.5 | Energie | FALSE
dpQuerlüftung | 2 | Schallschutz | FALSE
dp | 2 | Feuerstätte | FALSE
fwirk,Komp ALD | 0.4
fwirk,Komp Ventilator | 0.13
Wärmeschutz | hoch - Neubau/Sanierung (WSchV 95, EnEV)
niedrig
1
Faktor für qv,gesFL | 0.3
n50 | k. A.
0,3 1/h
0,4 1/h
0,5 1/h
0,6 1/h
0,7 1/h
0,8 1/h
0,9 1/h
1,0 1/h
1
Höhe der NE im Gebäude | bis 15 m (entspricht max. 4 Vollgeschossen)
15 m bis 50 m
über 50 m
1
Windschutzklasse | offen
normal
geschützt
2
Gebäudeausrichtung | Eine Fassade ist dem Wind ausgesetzt
Mehr als eine Fassade ist dem Wind ausgesetzt
2
raumluftabh. Feuerst. | ja
nein
1
Gebäudelage | windschwach
windstark
1

## Infiltration 1 (hidden)
Angaben zum Faktor fSys | [6 empty] | Vorgabewert des n50,Ausl | [6 empty] | ALD | ÜLD | Schacht
|  |  | EFH | MFH ohne | MFH mit |  |  |  |  | Eingeschossige NE (MFH) ohne Installationsschacht |  |  | fwirk,Komp | 0.5 | 0.15 | 0
Lüftungssystem | 1 | 1 | 0.5 | 0.5 | 0.5 |  |  |  |  | Neubau | Modernisierung | Bestand | VNE | 150
|  | 2 | 0.7 | 0.7 | 0.7 |  | Lüftungssystem | 1 | 1 | 1.5 | 1.5 | 4.5 | n50 | 1
|  | 3 | 1 | 0.9 | 0.8 |  |  |  | 2 | 1.5 | 1.5 | 4.5 | fwirk,Lage | 1
|  | 4 | 1 | 0.9 | 0.8 |  |  |  | 3 | 1 | 1 | 4.5 |  | 2
|  | 5 | 0.5 | 0.5 | 0.5 |  |  |  | 4 | 1 | 1 | 4.5 |  | 0.67
[9 empty] | 5 | 1 | 1 | 4.5
Angaben zur Gebäudeausrichtung | [12 empty] | Freie Lüftung: Querlüftung
Gebäudeausrichtung | 1 | 1 | 0.5 |  |  |  | n50,gemessen | 9 | 1 | k.A. |  |  |  |  | ALD | ÜLD | Schacht
|  | 2 | 1 | [5 empty] | 2 | 0.3 |  |  |  | m³/h | 9 | 3 | 0
[9 empty] | 3 | 0.4
Angaben zum Faktor finf | [8 empty] | 4 | 0.5
|  |  | ALD | ÜLD | Schacht | Ventilator |  |  | 5 | 0.6
Lüftungssystem | 1 | 1 | 1 | 0.3 | 0 | 0 |  |  | 6 | 0.7
|  | 2 | 0.9 | 0.2 | 0.5 | 0 |  |  | 7 | 0.8
|  | 3 | 0.8 | 0.15 | 0 | 0.2 |  |  | 8 | 0.9
|  | 4 | 0.8 | 0.15 | 0 | 0.2 |  |  | 9 | 1
|  | 5 | 0 | 0.9 | 0 | 0.9 |  |  | 10 | 1.1
[9 empty] | 11 | 1.2
Angaben zum Höhen-Korrekturfaktor | [8 empty] | 12 | 1.3
[9 empty] | 13 | 1.4
Höhe der NE | 1 | 1 | 1 | [5 empty] | 14 | 1.5
|  | 2 | 1.8
|  | 3 | 2.8 |  |  |  | Auslegungsdifferenzdruck dp
Eingeschossige NE (MFH) ohne Installationsschacht
Angaben zum Abschirmungs-Korrekturfaktor | [9 empty] | windschwach | Windstark
[7 empty] | Lüftungssystem | 1 | 1 | 2 | 4
|  |  | EFH | MFH ohne | MFH mit |  |  |  | 2 | 5 | 8
Windschutz-Klasse | 2 | 1 | 1.3 | 1.7 | 1.7 |  |  |  | 3 | 8 | 8
|  | 2 | 1 | 1 | 1 |  |  |  | 4 | 4 | 4
|  | 3 | 0.7 | 0.5 | 0.5 |  |  |  | 5 | 2 | 4

## Gebäudegeometriee (hidden)
Volumenstromberechnung für Abluftsysteme nach DIN 18017-3:2009-09
Zeilen und Spaltenbereiche bitte ausfüllen bzw. auswählen (Abrollmenü)
Zeilen und Spaltenbereiche werden errechnet
Projekt / Bezeichnung:
Bauherr
Planungsbüro/Installateur:
Ansprechpartner:
Datum:
Nutzungseinheit:
Festlegung der Gebäudedaten
Gebäudetyp
Gebäudedichtheit n50-Wert
Höhe der NE im Gebäude
Gebäudeausrichtung
Windschutz-Klasse
Raumluftabh. Feuerstätte
Raumgeometrie | geplante Ablufträume mit Lüftung n. DIN 18017-3 |  |  |  |  | Infiltrationsräume |  |  | Überströmräume
| Bezeichnung |  | Regelung | Fläche |  | Bezeichnung | Fläche |  | Bezeichnung | Fläche
| Kochnische, Küche mit Fenster |  |  | 0 | m² | Küche |  | m² | Windfang | 0 | m²
[6 empty] | Wohnen | 0 | m² | Flur EG | 0 | m²
| Bad 1 |  |  | 0 | m² | Schlafen | 0 | m² | Abstellraum | 0 | m²
| WC 1 |  |  | 0 | m² | Essen | 0 | m²
| Bad 2 |  |  | 0 | m² | Kind 1 | 0 | m²
| WC 2 |  |  | 0 | m² | Kind 2 | 0 | m²
[6 empty] | Arbeit | 0 | m²
mittlere Raumhöhe | 2.5 | m
gelüftete Wohnfläche | 0 | m²
gelüftetes Raumvolumen | 0 | m³
Note on G30: YÜ YÚ?ØYÛYÒÛØZÜØYX[YÚXYZ ZY ÝYY
Note on G32: XYZ[[Y[Z ]ÛYÕÐX[YÚXYZ ZY ÝYY
Note on G33: ÛZY YX][X[YÚXYZ ZY ÝYY
Note on G34: XYZ[[Y[Z ]ÛYÕÐX[YÚXYZ ZY ÝYY
Note on G35: ÛZY YX][X[YÚXYZ ZY ÝYY
Note on L29: RZ X ZÛÜ9][YX][YYZØ]ÙYÚ½YYZ ZY ÝYY

## Volumenströmee (hidden)
Tabellenwerte der Infiltrationsvolumenströme in m³/h nach DIN 18017-3
n50<1,5
Nutzfläche in m² |  | 30 | 50 | 70 | 90 | 110 | 130 | 150 | 170 | 190
Eingeschossige NE mit Schacht |  | 14 | 24 | 33 | 43 | 53 | 62 | 72 | 81 | 91
Eingeschossige NE ohne Schacht |  | 15 | 26 | 36 | 46 | 57 | 67 | 77 | 88 | 98
Mehrgeschossige NE |  | 18 | 29 | 41 | 53 | 65 | 77 | 88 | 100 | 112
n50<3,0
Nutzfläche in m² |  | 30 | 50 | 70 | 90 | 110 | 130 | 150 | 170 | 190
Eingeschossige NE mit Schacht |  | 22 | 36 | 50 | 65 | 79 | 93 | 108 | 122 | 136
Eingeschossige NE ohne Schacht |  | 23 | 39 | 54 | 70 | 85 | 101 | 116 | 131 | 147
Mehrgeschossige NE |  | 27 | 44 | 62 | 80 | 97 | 115 | 133 | 150 | 168
Tatsächlicher Infiltrationsvolumenstrom nach DIN 18017-3 für diese NE: |  | 122: 0; 136: m³/h
Bestimmung des geforderten Volumenströme über lüftungstechnische Maßnahmen (LTM)
maximale Abluftvolumenströme | Ablufträume | 65: m³/h; 79: Summe; 108: 0; 122: m³/h
| Küche | 65: m³/h
| Bad 1 | 65: m³/h
| WC 1 | 65: m³/h
| HWR | 65: m³/h
Mindestzuluftvolumenstrom | über ALD | 50: 0; 65: m³/h

## Nebenrechnunge (hidden)
Gebäudetyp | Mehrgeschossige NE (EFH) | [5 empty] | Abluftvolumenströme
| Eingeschossige NE (MFH) ohne Installationsschacht | [6 empty] | Küche | Bad 1 | WC 1 | Bad 2 | WC 2
| Eingeschossige NE (MFH) mit Installationsschacht | [5 empty] | 1 | 60 | 60 | 30 | 60 | 30
| 3 | [5 empty] | 2 | 60 | 60 | 30 | 60 | 30
Dichtheitsklasse | nach EnEV 2007: n50 < 3,0 | [5 empty] | 3 | 40 | 40 | 20 | 40 | 20
| nach EnEV 2007 Bonusregelung: n50 < 1,5 | [5 empty] | 4 |  | 60 | 30 | 60 | 30
1
| Küche | Bad 1 | WC 1 | Bad 2 | WC 2
Abluftvolumenströme | bedarfsgerecht
30/60 m³/h
max. 40 m³/h
0/60 m³/h
| 1 | 2 | 3 | 3 | 3
n50 | 0,3 1/h |  |  |  |  | 2 | 1 | 0.3
| 0,4 1/h | [5 empty] | 2 | 0.4
| 0,5 1/h | [5 empty] | 3 | 0.5
| 0,6 1/h | [5 empty] | 4 | 0.6
| 0,7 1/h | [5 empty] | 5 | 0.7
| 0,8 1/h | [5 empty] | 6 | 0.8
| 0,9 1/h | [5 empty] | 7 | 0.9
| 1,0 1/h | [5 empty] | 8 | 1
| nach EnEV 2007 Bonusregelung: n50 < 1,5 1/h | [5 empty] | 9 | 1
| nach EnEV 2007: n50 < 3,0 1/h | [5 empty] | 10 | 1.5
| 2 | [6 empty] | 0.4
Gebäudehöhe | bis 15 m (entspricht max. 4 Vollgeschossen) | [5 empty] | Angaben zum Höhen-Korrekturfaktor
15 m bis 50 m
| über 50 m | [5 empty] | Höhe der NE | 1 | 1 | 1
| 1 | [7 empty] | 2 | 1.8
Windschutzklasse | offen | [7 empty] | 3 | 2.8
| normal | [8 empty] | 1
| geschützt | [5 empty] | Angaben zum Abschirmungs-Korrekturfaktor
2
Gebäudeausrichtung | Eine Fassade ist dem Wind ausgesetzt | [8 empty] | EFH | MFH ohne | MFH mit
| Mehr als eine Fassade ist dem Wind ausgesetzt | [5 empty] | Windschutz-Klasse | 2 | 1 | 1.3 | 1.7 | 1.7
| 2 | [7 empty] | 2 | 1 | 1 | 1
Raumluftabhängige Feuerstätte | ja | [7 empty] | 3 | 0.7 | 0.5 | 0.5
| nein | [8 empty] | 1
| 2 | [5 empty] | Gebäudeausrichtung |  |  | 1
[7 empty] | Feuerstätte |  |  | 8

## Tabelle1 (hidden)
RA | n1 | lS | lA | lges | qv,f | n2 | n3 | dStrang | v | pdA
[Pa/m] | [Stk.] | [m] | [m] | [m] | [m³/h] | [Stk.] | [Stk.] | [m] | [m/s] | [Pa]
#REF! | #REF! | #REF! | 0 | #REF! | #REF! | #REF! | #REF! | #REF! | #REF! | #REF!
#REF!
dps = | #REF! | Pa |  |  |  |  | #REF!
#REF!
#REF!
#REF!

## Programmdaten (hidden)
V 2.5

## Protocols 1
| ventilationskoncept Part 1 av DIN 1946-6 |  |  | ventilationskoncept Part 1 av DIN 1946-6
1. bostadsyta: |  |  | 3. resultat:
| Projektets namn | Musterprojekt |  | ventilerad rumsareal | 0.001 | [m²]
| objekt för användning | Muster oL 1.OG |  | ventilerad rymd av rummet | 0.0025 | [m³]
| kontaktperson | Musteransprechpartner |  | genomsnittlig rumshöjd | 2.5 | [m]
| byggherre | Mustermann
| arkitekt | Musterplaner |  | luftflöde, bostadens självdrag: | 0 | [m³/h]
| datum | 2011-01-01 |  | nödvändigt av hälsoskäl: | 9 | [m³/h]
2. Uppgifter av byggnaden: |  |  | - | För lågt luftflöde av infiltrationen utan aktivt ventlaltionssystem
ventilationssystem är nödvändigt
| byggnad | en våning med frånluftsaggregat
| åtgärder | nybyggnation
| byggnadens lokalisering | ingen blåst
| byggnadens höjd | upp till 15m
| skydd för vind | normal
| placering av byggnaden | mer än en fasad mot vinden
| ventialtionssystem | ventilationssystem med värmeåtervinning
| n50 | 0,3 1/h
| antal boende | 1
- | För lågt luftflöde av infiltrationen utan aktivt ventlaltionssystem
ventilationssystem är nödvändigt
V 2.5 |  |  | V 2.5

## Materialliste (hidden)
Materialliste zur Lüftungsplanung
1. Planungsdaten:
| Projektbezeichnung: |  | Musterprojekt
| Nutzungseinheit: |  | Muster oL 1.OG
| Ansprechpartner: |  | Musteransprechpartner
| Bauherr: |  | Mustermann
| Planer: |  | Musterplaner
| Datum: |  | 2011-01-01
2. Materialliste:
|  | Lüftertyp |  | ALD | Anzahl | ÜLD
| Küche | kein |  | kein |  | kein
| Bad 1 | kein |  | kein |  | kein
| WC 1 | kein |  | kein |  | kein
| HWR | kein |  | kein |  | kein
| Bad 2 | kein |  | kein |  | kein
| WC 2 | kein |  | kein |  | kein
| Wohnen | kein |  | kein | 0 | kein
| Schlafen | kein |  | kein | 0 | kein
| Essen | kein |  | kein | 0 | kein
| Kind 1 | kein |  | kein | 0 | kein
| Kind 2 | kein |  | kein | 0 | kein
| Arbeit | kein |  | kein | 0 | kein
| Gast | kein |  | kein | 0 | kein
Bitte beachten Sie, dass für eine Bestellung der genaue Gehäusetyp des Lüfters abhängig von Ihrer Einbausituation ausgewählt und bei einer Bestellung/Anfrage mit angegeben werden muss.
V 2.5

## Protocols 2
| protokoll för ventilationssystem med | [5 empty] | protokoll för ventilationssystem med | [6 empty] | protokoll för ventilationssystem med | [5 empty] | protokoll för ventilationssystem med | [5 empty] | protokoll för ventilationssystem med
| värmeåtervinning | [5 empty] | värmeåtervinning | [6 empty] | värmeåtervinning | [5 empty] | värmeåtervinning | [5 empty] | värmeåtervinning
1. bostadsyta: | [5 empty] | 4. Infiltration: | [6 empty] | 6. luftflöde per rum: | [5 empty] | 6. luftflöde per rum: | [5 empty] | 8. Luftflöde:
[10 empty] | ATD | fläkt
| Projektets namn | Musterprojekt |  |  |  |  | qv, Inf, wirk: |  |  | 0 | 0 | [m³/h] |  |  |  | SAD | ATD |  |  |  |  | fläkt | ATD |  |  | vardagsrum | 0 |  | 0 |  | [m³/h]
| objekt för användning | Muster oL 1.OG |  |  |  |  | qv,Inf,wirk,quer: |  | 0 |  |  | [m³/h] |  |  | resterande luftvolym | #DIV/0! | #DIV/0! | [m³/h] |  |  | resterande luftvolym | #DIV/0! | #DIV/0! | [m³/h] |  | sovrum | 0 |  | 0 |  | [m³/h]
| kontaktperson | Musteransprechpartner |  |  |  |  | nv,Inf,wirk,quer: |  | 0 |  |  | [1/h] |  | vardagsrum | reducerat luftflöde | #DIV/0! | #DIV/0! | [m³/h] |  | kök | reducerat luftflöde | #DIV/0! | #DIV/0! | [m³/h] |  | matrum | 0 |  | 0 |  | [m³/h]
| byggherre | Mustermann | [11 empty] | 0 | intravenös | #DIV/0! | #DIV/0! | [m³/h] |  | 0 | intravenös | #DIV/0! | #DIV/0! | [m³/h] |  | sovrum 1 | 0 |  | 0 |  | [m³/h]
| arkitekt | Musterplaner | [12 empty] | resterande luftvolym | #DIV/0! | #DIV/0! | [m³/h] |  |  | resterande luftvolym | #DIV/0! | #DIV/0! | [m³/h] |  | sovrum 2 | 0 |  | 0 |  | [m³/h]
| datum | 2011-01-01 |  |  |  | 5. datauppgifter av rum: | [7 empty] | sovrum | reducerat luftflöde | #DIV/0! | #DIV/0! | [m³/h] |  | badrum 1 | reducerat luftflöde | #DIV/0! | #DIV/0! | [m³/h] |  | arbetsrum | 0 |  | 0 |  | [m³/h]
[14 empty] | 0 | intravenös | #DIV/0! | #DIV/0! | [m³/h] |  | 0 | intravenös | #DIV/0! | #DIV/0! | [m³/h] |  | gästrum | 0 |  | 0 |  | [m³/h]
[7 empty] | kök | 0 | 0 | [m²] |  |  |  |  | resterande luftvolym | #DIV/0! | #DIV/0! | [m³/h] |  |  | resterande luftvolym | #DIV/0! | #DIV/0! | [m³/h] |  | kök | 0 |  | 0 |  | [m³/h]
2. Uppgifter av byggnaden: | [6 empty] | badrum 1 | 0 | 0 | [m²] |  |  |  | matrum | reducerat luftflöde | #DIV/0! | #DIV/0! | [m³/h] |  | toalett 1 | reducerat luftflöde | #DIV/0! | #DIV/0! | [m³/h] |  | badrum 1 | 0 |  | 0 |  | [m³/h]
[7 empty] | toalett 1 | 0 | 0 | [m²] |  |  |  | 0 | intravenös | #DIV/0! | #DIV/0! | [m³/h] |  | 0 | intravenös | #DIV/0! | #DIV/0! | [m³/h] |  | toalett 1 | 0 |  | 0 |  | [m³/h]
| byggnad | en våning med frånluftsaggregat |  |  |  |  | teknikrum | 0 | 0 | [m²] |  |  |  |  | resterande luftvolym | #DIV/0! | #DIV/0! | [m³/h] |  |  | resterande luftvolym | #DIV/0! | #DIV/0! | [m³/h] |  | teknikrum | 0 |  | 0 |  | [m³/h]
| åtgärder | nybyggnation |  |  |  |  | badrum 2 | 0 | 0 | [m²] |  |  |  | sovrum 1 | reducerat luftflöde | #DIV/0! | #DIV/0! | [m³/h] |  | teknikrum | reducerat luftflöde | #DIV/0! | #DIV/0! | [m³/h] |  | badrum 2 | 0 |  | 0 |  | [m³/h]
| byggnadens lokalisering | ingen blåst |  |  |  |  | toalett 2 | 0 | 0 | [m²] |  |  |  | 0 | intravenös | #DIV/0! | #DIV/0! | [m³/h] |  | 0 | intravenös | #DIV/0! | #DIV/0! | [m³/h] |  | toalett 2 | 0 |  | 0 |  | [m³/h]
| byggnadens höjd | upp till 15m |  |  |  |  | våning 1 | 0 | 0 | [m²] |  |  |  |  | resterande luftvolym | #DIV/0! | #DIV/0! | [m³/h] |  |  | resterande luftvolym | #DIV/0! | #DIV/0! | [m³/h] |  | våning 1 | 0 |  | 0 |  | [m³/h]
| skydd för vind | normal |  |  |  |  | våning 2 | 0 | 0 | [m²] |  |  |  | sovrum 2 | reducerat luftflöde | #DIV/0! | #DIV/0! | [m³/h] |  | badrum 2 | reducerat luftflöde | #DIV/0! | #DIV/0! | [m³/h] |  | våning 2 | 0 |  | 0 |  | [m³/h]
| placering av byggnaden | mer än en fasad mot vinden |  |  |  |  | våning 3 | 0 | 0 | [m²] |  |  |  | 0 | intravenös | #DIV/0! | #DIV/0! | [m³/h] |  | 0 | intravenös | #DIV/0! | #DIV/0! | [m³/h] |  | våning 3 | 0 |  | 0 |  | [m³/h]
| ventialtionssystem | ventilationssystem med värmeåtervinning |  |  |  |  | vardagsrum | 0 | 0 | [m²] | f R zu: | 2 |  |  | resterande luftvolym | #DIV/0! | #DIV/0! | [m³/h] |  |  | resterande luftvolym | #DIV/0! | #DIV/0! | [m³/h]
| n50 | 0,3 1/h |  |  |  |  | sovrum | 0 | 0 | [m²] | f R zu: | 2 |  | arbetsrum | reducerat luftflöde | #DIV/0! | #DIV/0! | [m³/h] |  | toalett 2 | reducerat luftflöde | #DIV/0! | #DIV/0! | [m³/h] | 9. plan för ventialtionssystem:
| antal boende | 1 |  |  |  |  | matrum | 0 | 0 | [m²] | f R zu: | 2 |  | 0 | intravenös | #DIV/0! | #DIV/0! | [m³/h] |  | 0 | intravenös | #DIV/0! | #DIV/0! | [m³/h] |  |  | typ av ventialtion | antal |  | tidsfaktor
[7 empty] | sovrum 1 | 0 | 0 | [m²] | f R zu: | 2 |  |  | resterande luftvolym | #DIV/0! | #DIV/0! | [m³/h] | [7 empty] | vardagsrum |  |  |  | 24 h/Tag
[7 empty] | sovrum 2 | 0 | 0 | [m²] | f R zu: | 2 |  | gästrum | reducerat luftflöde | #DIV/0! | #DIV/0! | [m³/h] | [7 empty] | sovrum |  |  |  | 24 h/Tag
3. faktorer för uträkning: | [6 empty] | arbetsrum | 0 | 0 | [m²] | f R zu: | 2 |  | 0 | intravenös | #DIV/0! | #DIV/0! | [m³/h] | 7. minsta värde av luftflöde: | [6 empty] | matrum |  |  |  | 24 h/Tag
[7 empty] | gästrum | 0 | 0 | [m²] | f R zu: | 2 | [13 empty] | sovrum 1 |  |  |  | 24 h/Tag
|  |  | ATD | fläkt | [15 empty] | skydd mot luftfuktighet |  | qv,ges,FL | 8 | [m³/h] |  | sovrum 2 |  |  |  | 24 h/Tag
| f wirk,Komp.: |  | 0.45 | 0.45 | [17 empty] | nv,ges,LF | 3200 | [1/h] |  | arbetsrum |  |  |  | 24 h/Tag
| f wirk, Lage: | 1 | [17 empty] | reduserad ventilation |  | qv,ges,RL | 14 | [m³/h] |  | gästrum |  |  |  | 24 h/Tag
| maximal tryck differens: | 2 |  |  | [Pa] |  | genomsnittlig rumshöjd |  | 2.5 |  |  | [m] | [9 empty] | nv,ges,RL | 5600 | [1/h] |  | kök |  |  |  | 24 h/Tag
| tryck exponent: | 0.67 |  |  |  |  | ventilerad rumsareal |  | 0.001 |  |  | [m²] | [7 empty] | uträknad ventilation |  | qv,ges,NL | 20 | [m³/h] |  | badrum 1 |  |  |  | 1,5 h/Tag
| ventlaltionssysteet planerat som: | uträknad ventilation |  |  |  |  | ventilerad rymd av rummet |  | 0.0025 |  |  | [m³] | [9 empty] | nv,ges,NL | 8000 | [1/h] |  | toalett 1 |  |  |  | 24 h/Tag
[20 empty] | intensiv ventilation |  | qv,ges,IL | 26 | [m³/h] |  | teknikrum |  |  |  | 1,5 h/Tag
[22 empty] | nv,ges,IL | 10400 | [1/h] |  | badrum 2 |  |  |  | 1,5 h/Tag
[26 empty] | toalett 2 |  |  |  | 24 h/Tag
[20 empty] | luftutbyte (bör vara) |  |  | 7999.9842 | [1/h] |  | våning 1
[20 empty] | luftutbyte (aktuell) |  |  | 0.4 | [1/h] |  | våning 2
våning 3
[26 empty] | Antal av strömbrytare (minst 1 per 4 e2): |  |  |  | 0 | [-]
V 2.5 | [5 empty] | V 2.5 | [6 empty] | V 2.5 | [5 empty] | V 2.5 | [5 empty] | V 2.5

## ee (hidden)
Luftwechselrate in Auswahlfeld, Anzeige funktioniert nicht richtig
[15 empty] | Auszulegen, Anzahl e²: | Nutzung (1 h pro Tag) m³/h (erhöhter Volumenstrom)
|  |  | f R zu | m² | Innenliegend | Volumenstrom e² | Anzahl e² | Volumenstrom Silvento | Anzahl Silvento | ALD-Typ | ALD-Anzahl | Volumenstrom |  | Prozentualer Anteil an Wohnfläche |  |  | Raumvolumenströme: | Volumenstrom durch Vorgabe: | korrigierter zu lüftender Volumenstrom | zu lüftender Volumenstrom | Feuchteschutz wärme hoch | Feuchteschutz wärme niedrig | RL | NL | IL | Auslegung [2] | Prozentualer Anteil Fensterlüftung | Fensterlüftung geplant: | Zwischenrechnung | Lüftung geplant (e² oder Silvento)? | Raum vorhanden? | Prozentualer Anteil e² | Planung mit e² | Fläche | Auslegung mit e² | Anzahl | Luftwechselrate | Mindestvolumenstrom nach 18017-3 | Mindestvolumenstrom nach 1946-6 | Auslegung |  |  | Tabelle 5 nach 1946-6
|  | Küche |  | 0 | nein | 0 | 0 | 0 | 0 |  |  | 0 |  | 0 | 0 | 0 | 0 | 0 | 0 | 0 | [5 empty] | 0 | 0 |  |  | 0 | 0 | 0 | 0 | 0 | 0 | 0 | 0 | 15 | 45 | 15 | m³/h |  |  | 10 |  | 1 | 1 | 1 | 1 | 1 | 1 | 1 | 1 | 1 | 1 | 0
|  | Bad 1 |  | 0 | nein | 0 | 0 | 0 | 0 |  |  | 0 |  | 0 | 0 | 0 | 0 | 0 | 0 | 0 | [5 empty] | 0 | 0 |  |  | 0 | 0 | 0 | 0 | 0 | 0 | 0 | 0 | 15 | 45 | 15 | m³/h |  | Fläche der Nutzungseinheit | 0.001 |  | 30 | 50 | 70 | 90 | 110 | 130 | 150 | 170 | 190 | 210
|  | WC 1 |  | 0 | nein | 0 | 0 | 0 | 0 |  |  | 0 |  | 0 | 0 | 0 | 0 | 0 | 0 | 0 | [5 empty] | 0 | 0 |  |  | 0 | 0 | 0 | 0 | 0 | 0 | 0 | 0 | 7.5 | 25 | 7.5 | m³/h
|  | HWR |  | 0 | nein | 0 | 0 | 0 | 0 |  |  | 0 |  | 0 | 0 | 0 | 0 | 0 | 0 | 0 | [5 empty] | 0 | 0 |  |  | 0 | 0 | 0 | 0 | 0 | 0 | 0 | 0 | 15 | 25 | 15 | m³/h
|  | Bad 2 |  | 0 | nein | 0 | 0 | 0 | 0 |  |  | 0 |  | 0 | 0 | 0 | 0 | 0 | 0 | 0 | [5 empty] | 0 | 0 |  |  | 0 | 0 | 0 | 0 | 0 | 0 | 0 | 0 | 15 | 45 | 15 | m³/h |  |  |  | Volumenstrom | 10 | 9 | 8 | 7 | 6 | 5 | 4 | 3 | 2 | 1 | 0
|  | WC 2 |  | 0 | nein | 0 | 0 | 0 | 0 |  |  | 0 |  | 0 | 0 | 0 | 0 | 0 | 0 | 0 | [5 empty] | 0 | 0 |  |  | 0 | 0 | 0 | 0 | 0 | 0 | 0 | 0 | 7.5 | 25 | 7.5 | m³/h |  | FL, Wärmeschutz hoch | 1 | 6 | 15 | 25 | 30 | 35 | 40 | 45 | 50 | 55 | 60 | 65 | 6
[25 empty] | summe Auslegung: | 0 | [6 empty] | Gesamtfläche: | 0.001 | 0 | [7 empty] | FL, Wärmeschutz niedrig | 2 | 8 | 20 | 30 | 40 | 45 | 55 | 60 | 70 | 75 | 80 | 85 | 8
[8 empty] | ggf Zuluftvolumenstrom | ggf. Anzahl Zuluftelemente | [15 empty] | Fläche ohne Flur: | 0.001 | [7 empty] | benötigte Zuluft: | -3.9474e-05 | [7 empty] | RL | 3 | 14 | 40 | 55 | 65 | 80 | 95 | 105 | 120 | 130 | 140 | 150 | 14
0 | 0 | Wohnen | 2 | 0 |  | 0 | 0 | 0 | 0 | kein | 0 | 0 |  | 0 | 0 |  | 0 | 0 | 0 | 0 | 0 | 0 | 0 | 0 | 0 | Auslegung für [2] Abluft | 0 |  |  | 0 | 0 | 0 | 0 | 0 | 0 | 0 | 0 | [5 empty] | NL | 4 | 20 | 55 | 75 | 95 | 115 | 135 | 155 | 170 | 185 | 200 | 215 | 20
0 | 0 | Schlafen | 2 | 0 |  | 0 | 0 | 0 | 0 | kein | 0 | 0 |  | 0 | 0 |  | 0 | 0 | 0 | 0 | 0 | 0 | 0 | 0 | 0 | 0 | 0 |  |  | 0 | 0 | 0 | 0 | 0 | 0 | 0 | 0 | [5 empty] | IL | 5 | 26 | 70 | 100 | 125 | 150 | 175 | 200 | 220 | 245 | 265 | 285 | 26
0 | 0 | Essen | 2 | 0 |  | 0 | 0 | 0 | 0 | kein | 0 | 0 |  | 0 | 0 |  | 0 | 0 | 0 | 0 | 0 | 0 | 0 | 0 | 0 | 0 | 0 |  |  | 0 | 0 | 0 | 0 | 0 | 0 | 0 | 0 |  |  | 20 | 20 | 0 |  | 1: Auslegung:; 6: 20
0 | 0 | Kind 1 | 2 | 0 |  | 0 | 0 | 0 | 0 | kein | 0 | 0 |  | 0 | 0 |  | 0 | 0 | 0 | 0 | 0 | 0 | 0 | 0 | 0 | 0 | 0 |  |  | 0 | 0 | 0 | 0 | 0 | 0 | 0 | 0 |  |  |  | 8000 | 0.0025
0 | 0 | Kind 2 | 2 | 0 |  | 0 | 0 | 0 | 0 | kein | 0 | 0 |  | 0 | 0 |  | 0 | 0 | 0 | 0 | 0 | 0 | 0 | 0 | 0 | 0 | 0 |  |  | 0 | 0 | 0 | 0 | 0 | 0 | 0 | 0 |  |  |  |  | 0 | Flächenzuordnung | 10 | 15 | 15 | 0 | 0 | 0 | 0 | 0 | 0 | 0 | 0 | 0 | 0
0 | 0 | Arbeit | 2 | 0 |  | 0 | 0 | 0 | 0 | kein | 0 | 0 |  | 0 | 0 |  | 0 | 0 | 0 | 0 | 0 | 0 | 0 | 0 | 0 | 0 | 0 |  |  | 0 | 0 | 0 | 0 | 0 | 0 | 0 | 0 |  |  |  |  | Nennlüftung |  |  | 20 | 20 | 0 | 0 | 0 | 0 | 0 | 0 | 0 | 0 | 0 | 0
0 | 0 | Gast | 2 | 0 |  | 0 | 0 | 0 | 0 | kein | 0 | 0 |  | 0 | 0 |  | 0 | 0 | 0 | 0 | 0 | 0 | 0 | 0 | 0 | 0 | 0 |  |  | 0 | 0 | 0 | 0 | 0 | 0 | 0 | 0 |  |  |  | 0 | Nennlüftung | Auslegung | Nennlüftung | 40 | 40 | 0 | 0 | 0 | 0 | 0 | 0 | 0 | 0 | 0 | 0
0 | 0 | [24 empty] | 0 | [6 empty] | 0 | 0 | [6 empty] | 1 |  |  | 1 | 55 | 55 | 0 | 0 | 0 | 0 | 0 | 0 | 0 | 0 | 0 | 0
|  | Windfang |  | 0 | [7 empty] | 0 |  | 0 | 0 |  | 0 | 0 | 0 | 0 | 0 | 0 | 0 | 0 | 0 | 0 |  | passiv |  |  | 0 | 0 | 0 | 0 | 0 | 0 | 0 |  |  |  | 1 |  | Intensivlüftung | 2 | 70 | 70 | 0 | 0 | 0 | 0 | 0 | 0 | 0 | 0 | 0 | 0
|  | Flur EG |  | 0 | [7 empty] | 0 |  | 0 | 0 |  | 0 | 0 | 0 | 0 | 0 | 0 | 0 | 0 | 0 | 0 |  | passiv |  |  | 0 | 0 | 0 | 0 | 0 | 0 | 0 | [5 empty] | Nennlüftung | bar: 1
|  | Flur OG |  | 0 | [7 empty] | 0 |  | 0 | 0 |  | 0 | 0 | 0 | 0 | 0 | 0 | 0 | 0 | 0 | 0 |  | passiv |  |  | 0 | 0 | 0 | 0 | 0 | 0 | 0 | [5 empty] | Reduzierte Lüftung | 1: 3
[19 empty] | 0 | 0 | 0 | 0 | 0 | 0 | 0 | 0 | 0 |  |  |  |  | 0 |  |  | 0 |  | 0
|  | mittlere Raumhöhe |  | 2.5 | [10 empty] | Summe: |  |  |  |  | 20 | [5 empty] | 0 | [6 empty] | summe Auslegung: |  | 0
|  | gelüftete Wohnfläche |  | 0.001 | [10 empty] | 0 | Vorgabe? | 1 |  | Summe | 0
|  | gelüftetes Raumvolumen |  | 0.0025 | [14 empty] | 0 | 0 | [5 empty] | 0 | [16 empty] | Tabelle C.2-3b:
|  |  |  | 0 | [15 empty] | 0
|  | Infiltrationsvolumenstrom: | [m³/h] | 3.9474e-05 | [9 empty] | 0 | [5 empty] | 0
|  | Prozentualer Anteil mit Wärmerückgewinnung gelüfteter Fläche: | % | 0 | [9 empty] | 0 | 0 |  |  |  |  | 0 | [22 empty] | Flächenbezogener Hilfsenergiebedarf für dezentrale Zu- und Abluftanlagen mit Wärmerückgewinnung:
|  | Prozentualer Anteil passiv gelüfteter Fläche mit Wärmerückgewinnung (Flure + Windfang): | % | 0 | [15 empty] | 0
|  | Prozentualer Anteil mit Silvento gelüfteter Fläche: | % | 0 | [15 empty] | 0 | [22 empty] | Anlagenluftwechsel (n A): |  | n A | 0.4 | 0.5 | 0.6 | 0.7 | 0.8 | 0.9 | 1
|  | Prozentualer Anteil über Fenster gelüfteter Fläche: | % | 0 | [15 empty] | Korrekturwerte | [23 empty] | q L,g,HE,WRG | [kWh/m²a] | 3.8 | 4.8 | 5.7 | 6.7 | 7.6 | 8.6 | 9.5
|  | Summe frzu | [-] | 0 | [40 empty] | Luftwechselrate: | 0.4: 0.4
[47 empty] | 4.8 | 5.7 | 6.7 | 7.6 | 8.6 | 9.5
|  | Luftwechselrate soll (Tabelle 5, DIN 1946-6): | [1/h] | 0 |  | 0 | [7 empty] | 20 | [29 empty] | q L,g,HE,WRG: | 4.8
|  | Luftwechselrate ist (Anlage, ohne Infilatration): | [1/h] | 0.4 | 0.4 | [8 empty] | 0.001 | [30 empty] | Luftwechselrate ohne Silvento | 0.4: 0.4
[14 empty] | Nutzung der Bäder bzw. Küche | Summe
|  | Volumenstrom durch Abluft (soll, nach DIN 1946-6 bzw. DIN 18017-3): | [m³/h] | 0 | [9 empty] | 0 | 0 | 0 | [26 empty] | Tabelle C.2-3a:
|  | Volumenstrom durch Abluft (min. Anforderung): | [m³/h] | 0
|  | Benötigte Zuluft für Silvento: | [m³/h] | 0
|  | Volumenstrom durch e² (geplant): | [m³/h] | 0.001 | [38 empty] | Flächenbezogene Heizarbeit:
|  | Wirkungsgrad e²: | η WRG | 0.906 | [9 empty] | 90.6
|  | spezifische Leistungsaufnahme e²: | [W/m³/h] | 0.09 | [38 empty] | Anlagenluftwechsel (n A): |  | n A | 0.4 | 0.5 | 0.6 | 0.7 | 0.8 | 0.9 | 1
|  | spezifische Leistungsaufnahme Silvento: | [W/m³/h] | 0.17 | [38 empty] | 0.906 | min 80% | 1 | 17.2 | 21.5 | 25.8 | 30.1 | 34.5 | 38.8 | 43.1
|  | spez. Leistungsaufnahme des Lüftungssystems (informativ): | [W/m³/h] | 0.09 | [11 empty] | 0 | [27 empty] | min 60% | 1 | 13.5 | 16.9 | 20.2 | 23.6 | 27 | 30.3 | 33.7
|  | effektiver Wirkungsgrad des Lüftungssystems (informativ): | η WRG | 0.906 | 0.906 | [8 empty] | 0.001 | 100
|  | Anzahl e²(geplant): | [-] | 0 | [10 empty] | 100 | 100 | [28 empty] | 1 |  | 21.5 | 25.8 | 30.1 | 34.5 | 38.8 | 43.1
|  | Anzahl Silvento (geplant): | [-] | 0 | [9 empty] | 0 | [30 empty] | 1 |  | 16.9 | 20.2 | 23.6 | 27 | 30.3 | 33.7
|  | Anzahl e²- Steuerungen (minimal benötigt; max. X2 möglich): | [-] | 0 |  |  |  | Äquivalenzberechnung (E-Kennzeichnung): | [5 empty] | 0 | [28 empty] | Flächenbezogene Heizarbeit: | [kWh/m²a] | 21.5
|  | Fl.bez. Hilfsenergiebed. (e²) nach DIN V 4701-10 (q L,g,HE,WRG): | [kWh/m²a] | 4.8 | [9 empty] | 0.91 | [31 empty] | 0.5: 21.5
|  | Fl.bez. Hilfsenergiebedarf (e²) berechnet: | [kWh/m²a] | #DIV/0! |  |  |  | 0.60241 | [37 empty] | 0.5: 16.9
|  | Fl.bez.Hilfsenergiebed. (ggf. Abluft berücksichtigt) berechnet: | [kWh/m²a] | #DIV/0!
|  | Minimal zulässiger Gesamtwirkungsgrad des Hybridsystems ist erreicht (Anteil e² darf nicht geringer werden): |  | nein
|  | Fl.bez. Heizarb. (Ges. Syst.) nach DIN V 4701-10 (q L,g,WE,WRG): | [kWh/m²a] | 21.5 | [38 empty] | Tabelle C.2-4:
|  | Korrekturwert des Anlagenluftwechsels (q h,n), interpoliert: | [kWh/m²a] | 5.9
|  | Korrekturfaktor fg der Wärmegewinne von Lüftungsanlagen (fg nach HP-Verfahren für EneV): | [-] | 0.89 | [38 empty] | Korrekturwert des Anlagenluftwechsels: | [9 empty] | 0
|  | Korrekturfaktor fg der Wärmegewinne von Lüftungsanlagen (fg nach MB-Verfahren): | [-] | 1 |  | 0 | [36 empty] | 0.4 | [9 empty] | 0
|  | Volumenstrom durch Abluft geplant: | [m³/h] | 0 |  | 0 | [36 empty] | Anlagenluftwechsel (n A): |  | n A | 0.4 | 0.5 | 0.6 | 0.7 | 0.8 | 0.9 | 1 | 0
|  | Luftwechselrate durch Vorgabe: | [m³/h] | 0 | 0 | 0 | [36 empty] | Luftwechsel Korrektur | q h,n | [kWh/m²a] | 0 | 5.9 | 11.8 | 17.7 | 23.7 | 29.6 | 35.5
|  | E-Kennzeichnung des Lüftungssystems nach DIN 1946-6 möglich: |  | ingen |  | 0 | bar: 0.4 to 1
[6 empty] | 0 | [40 empty] | 5.9 | 11.8 | 17.7 | 23.7 | 29.6 | 35.5
|  | Lüftung zum Feuchteschutz (wärmedämmung hoch) nach Tabelle 5, DIN 1946-6: | [m³/h] | 6 |  | 0 | bar: 0.4 to 1
|  | Lüftung zum Feuchteschutz (wärmedämmung niedrig) nach Tabelle 5, DIN 1946-6: | [m³/h] | 8 |  | 0 | [37 empty] | q h,n: | 5.9 | 0.5: Interpoliert; 0.6: 0
|  | Reduzierte Lüftung nach Tabelle 5, DIN 1946-6: | [m³/h] | 14 |  | 0
|  | Nennlüftung nach Tabelle 5, DIN 1946-6: | [m³/h] | 20 |  | 0
|  | Intensivlüftung nach Tabelle 5, DIN 1946-6: | [m³/h] | 26 | [38 empty] | Tabelle 5.2-3
-3.9474e-05
Korrekturfaktor fg der Wärmegewinne von Lüftungsanlagen
|  |  | Lunos Abluftsystem | 30
|  |  |  | 60 | [38 empty] | Wärmebereitstellungsgrad |  | 0.906 | 0.6 | 0.65 | 0.7 | 0.75 | 0.8 | 0.85 | 0.9 | 0.95
|  |  |  | 100 | [10 empty] | 0 | [28 empty] | HP-Verfahren nach EneV | fg | 0.95 | 0.94 | 0.93 | 0.92 | 0.91 | 0.9 | 0.89 | 0.88
MB-Verfahren nach DIN 4108-6 | bar: 0.4 to 0 0
|  |  |  | Stufen (Nebenrechnung) |  |  | Raum vorhanden? | Stufen |  |  | Anzahl | Anzahl e² | Anzahl e² abh. Von Raumvorhandensein | Anzahl Silvento | I | II | III | [28 empty] | 0 | 0 | 0 | 0 | 0 | 0 | 0 | 0.89
|  |  | nichts ausgewählt |  |  |  | 0 |  |  |  | 0 | 0 | 0 | 0 | 0 | 0 | 0 | [25 empty] | fg nach HP-Verfahren: | 0.89
|  |  | nichts ausgewählt |  |  |  | 0 |  |  |  | 0 | 0 | 0 | 0 | 0 | 0 | 0 | [25 empty] | fg nach MB-Verfahren: | 1
|  |  | nichts ausgewählt |  |  |  | 0 |  |  |  | 0 | 0 | 0 | 0 | 0 | 0 | 0
|  |  | nichts ausgewählt |  |  |  | 0 |  |  |  | 0 | 0 | 0 | 0 | 0 | 0 | 0
|  |  | nichts ausgewählt |  |  |  | 0 |  |  |  | 0 | 0 | 0 | 0 | 0 | 0 | 0
|  |  | nichts ausgewählt |  |  |  | 0 |  |  |  | 0 | 0 | 0 | 0 | 0 | 0 | 0
|  |  | nichts ausgewählt |  |  |  | 0 |  |  |  | 0 | 0 | 0 | 0 | 0 | 0 | 0
|  |  | nichts ausgewählt |  |  |  | 0 |  |  |  | 0 | 0 | 0 | 0 | 0 | 0 | 0
|  |  | nichts ausgewählt |  |  |  | 0 |  |  |  | 0 | 0 | 0 | 0 | 0 | 0 | 0
|  |  | nichts ausgewählt |  |  |  | 0 |  |  |  | 0 | 0 | 0 | 0 | 0 | 0 | 0
|  |  | nichts ausgewählt |  |  |  | 0 |  |  |  | 0 | 0 | 0 | 0 | 0 | 0 | 0
|  |  | nichts ausgewählt |  |  |  | 0 |  |  |  | 0 | 0 | 0 | 0 | 0 | 0 | 0
|  |  | nichts ausgewählt |  |  |  | 0 |  |  |  | 0 | 0 | 0 | 0 | 0 | 0 | 0
[12 empty] | 0 | 0 | 0
0
|  |  | Luftwechselrate (Auswahl): | Nennlüftung |  |  |  | Ventilatorstufen | [5 empty] | 0 | 0 | 0 | 0
|  |  |  | Nennlüftung |  |  |  | e² | 15 | 30 |  |  |  | 0 | 0 | 0 | 0
[8 empty] | Silvento | 30 | 60 | 100 |  |  | 0 | 0 | 0 | 0
|  |  |  | e² ? | Volumenstrom e² | Volumenstrom Silvento | [7 empty] | 0 | 0 | 0
|  |  | 0 | 0 | 0 | 0 | [7 empty] | 0 | 0 | 0
|  |  | 0 | 0 | 0 | 0 | [7 empty] | 0 | 0 | 0
|  |  | 0 | 0 | 0 | 0
|  |  | 0 | 0 | 0 | 0 | [7 empty] | 0 | 0 | 0
|  |  | 0 | 0 | 0 | 0 | [7 empty] | 0 | 0 | 0
|  |  | 0 | 0 | 0 | 0 | [7 empty] | 0 | 0 | 0
|  |  | 0 | 0 | 0 | 0
|  |  | 0 | 0 | 0 | 0 | [7 empty] | 0 | 0 | 0
|  |  | 0 | 0 | 0 | 0 | [7 empty] | 0 | 0 | 0
|  |  | 0 | 0 | 0 | 0 | [7 empty] | 0 | 0 | 0
|  |  | 0 | 0 | 0 | 0
|  |  | 0 | 0 | 0 | 0
|  |  | 0 | 0 | 0 | 0
0
|  |  | 24 h/Tag | 1 | 0 | 0 | 0 | 0 | 0 | 0 | 0 | 0 | 0 | 0 | 1
|  |  | 1,5 h/Tag | 0 | 0 | 0.0625 | 0 | 0 | 0 | 0 | 0 | 0 | 0 | 0 | 0.0625
|  |  | 24 h/Tag | 1 | 0 | 0 | 0 | 0 | 0 | 0 | 0 | 0 | 0 | 0 | 1
|  |  | 1,5 h/Tag | 0 | 0 | 0.0625 | 0 | 0 | 0 | 0 | 0 | 0 | 0 | 0 | 0.0625
|  |  | 1,5 h/Tag | 0 | 0 | 0.0625 | 0 | 0 | 0 | 0 | 0 | 0 | 0 | 0 | 0.0625
|  |  | 24 h/Tag | 1 | 0 | 0 | 0 | 0 | 0 | 0 | 0 | 0 | 0 | 0 | 1
|  |  | 24 h/Tag | 1 | 0 | 0 | 0 | 0 | 0 | 0 | 0 | 0 | 0 | 0 | 1
|  |  | 24 h/Tag | 1 | 0 | 0 | 0 | 0 | 0 | 0 | 0 | 0 | 0 | 0 | 1
|  |  | 24 h/Tag | 1 | 0 | 0 | 0 | 0 | 0 | 0 | 0 | 0 | 0 | 0 | 1
|  |  | 24 h/Tag | 1 | 0 | 0 | 0 | 0 | 0 | 0 | 0 | 0 | 0 | 0 | 1
|  |  | 24 h/Tag | 1 | 0 | 0 | 0 | 0 | 0 | 0 | 0 | 0 | 0 | 0 | 1
|  |  | 24 h/Tag | 1 | 0 | 0 | 0 | 0 | 0 | 0 | 0 | 0 | 0 | 0 | 1
|  |  | 24 h/Tag | 1 | 0 | 0 | 0 | 0 | 0 | 0 | 0 | 0 | 0 | 0 | 1
Zu- Abl
|  |  | f wirk komp | 0.45
|  |  | f wirk Lage | 1
|  |  | V Ne | 0.0025
|  |  | dp | 2
|  |  | n 50 | 0.3
|  |  | n | 0.66667
|  | Infiltrationsvolumenstrom nach DIN 1946-6 | 3.9474e-05

## Protocols 3
| plan av ventilation med värmeåtervinning |  |  |  |  | plan av ventilation med värmeåtervinning
| i kombination med avluftsventilation |  |  |  |  | i kombination med avluftsventilation
| protokoll för effektiv uträkning |  |  |  |  | protokoll för effektiv uträkning
1. bostadsyta: |  |  |  |  | 2. resultat (fortsättning)
| Projektets namn | Musterprojekt |  |  | procent av ventilerad yta med värmeåtervinning: |  | 0 | [%]
| objekt för användning | Muster oL 1.OG |  |  | procent av passivt ventilerad yta
| kontaktperson | Musteransprechpartner |  |  | med värmeåtervinning: |  | 0 | [%]
| byggherre | Mustermann |  |  | procent av "Lunos frånluftsventilation-ventilerad" yta: |  | 0 | [%]
| arkitekt | Musterplaner
| datum | 2011-01-01
[5 empty] | luftutbyte (DIN 1946-6 tabell 5): |  | 8000 | [1/h]
[5 empty] | luftflöde av infiltration: |  | 3.9474e-05 | [m³'/h]
2. resultat
[5 empty] | e2:s effektivitet |  | 0.906 | [η WRG]
procent av ventilerad yta: |  |  | 0 | [%] | specifik konsumtion av en "e2" |  | 0.09 | [W/m³/h]
effektivitet från en e2: |  |  | 0.906 | [η WRG] | specifik konsumtion av en Lunos frånluftsventilation |  | 0.17 | [W/m³/h]
ventilationssystemets luftvolym: |  |  | 0.001 | [m³/h]
specifik energiförbrukning för värmeåtervinningssystemet: |  |  | 0.09 | [W/m³/h] | rekommenderad tillförsel av luft: |  | 0 | [m³/h]
luftbyte från det planerade ventilationssystemet: |  |  | 0.4 | [1/h]
luftutbyte enligt DIN V 18599: |  |  | 0.4 | [1/h]
Systemets energieffektivitet: |  |  | 0.906 | [η WRG] | 3. E-märkning
specifik energiförbrukning för hela systemet: |  |  | 0.09 | [W/m³/h]
COP: |  |  | #DIV/0! | [-] | möjlighet till E-märkning av ventilationssystem |  | ingen
ql_g.HE,WRG: |  |  | 4.8 | [kWh/m²a] | ekvivalent uträkning av DIN1946-6
energiförbrukning (e²) kalkylerad |  |  | #DIV/0! | [kWh/m²a] | möjlighet till E-märkning för e2 |  | ja
energiförbrukningsmängd (yta) |  |  | #DIV/0! | [kWh/m²a]
ql_g.HE,WRG: |  |  | 21.5 | [kWh/m²a] | 4. noteringar
gh,n: |  |  | 0 | [kWh/m²a]
fg: |  |  |  |  | var vänlig använd e2 i par
(fg:balansen den varma årstiden): |  |  | 0.89 | [-] | var vänlig använd inte i kombination med avlopp
fg:
(fg: balansen/månad): |  |  | 1 | [-]
fp: |  |  | 2.6 | [-]
Frånluftens volym (min): |  |  | 0 | [m³/h]
luftvolym av Lunos frånluftsventilation |  |  | 0 | [m³/h]
luftvolym från e²: |  |  | 0.001 | [m³/h]
Antal av strömbrytare (minst 1 per 4 e2): |  |  | 0 | [-]
antal av e²: |  |  | 0 | [-]
antal Lunos frånluftsventilation: |  |  | 0 | [-]
V 2.5 |  |  |  |  | V 2.5

## Protocols 4
protokoll av ventilationssystemet
för sotaren
1. bostadsyta:
| Projektets namn | Musterprojekt
| objekt för användning | Muster oL 1.OG
| kontaktperson | Musteransprechpartner
| byggherre | Mustermann
| arkitekt | Musterplaner
| datum | 2011-01-01
2. Uppgifter av byggnaden:
| byggnad | en våning med frånluftsaggregat
| åtgärder | nybyggnation
| byggnadens lokalisering | ingen blåst
| byggnadens höjd | upp till 15m
| skydd för vind | normal
| placering av byggnaden | mer än en fasad mot vinden
| ventialtionssystem | ventilationssystem med värmeåtervinning
| n50 | 0,3 1/h
| antal boende | 1
| ventlaltionssysteet planerat som: | uträknad ventilation
3. faktorer för uträkning:
|  |  | ATD | fläkt
| f wirk,Komp.: |  | 0.45 | 0.45
| f wirk, Lage: | 1
| maximal tryck differens: | 2 |  |  | [Pa]
| tryck exponent: | 0.67
| luftflöde från självdrag: | 3.9474e-05 |  |  | [m³/h]
| luftutbyte (aktuell) | 0.4 |  |  | [1/h]
V 2.5

## 7 (hidden)
Förklaring av algoritmen vid använding av
byggnad | Mit dieser Angabe werden die unterschiedlichen Gebäudeundichtigkeiten, die zum n50-Wert führen, gewichtet: So wird im EFH die gesamte Undichtigkeit über die Gebäudehülle erfolgen, im MFH ohne Schacht kommen dazu noch Undichtigkeiten zu angrenzenden Nachbar-WE und im MFH mit Schacht werden dazu dann noch die Undichtigkeiten um den Schacht berücksichtigt.
åtgärder | Eine Modernisierungsmaßnahme stellt einen Gebäudestandard dar, der mindestens WSVO 95 entspricht.
byggnadens höjd | Hiermit wird berücksichtigt, dass die Gebäudehöhe bei der wirksamen Infiltration eine Rolle spielt. So ist die Windlast in den oberen Geschossen in der Regel höher. Deshalb wird nach drei Höhen der NE unterschieden.
skydd för vind | Offene Lage mit keiner oder nur sehr geringer Abschirmung: Gebäude liegt außerhalb des Wirkungsbereiches einer Nachbarbebauung. Normale Lage mit moderater Abschirmung: Gebäude im Freien, umgeben von Bäumen bzw. anderen Gebäuden Geschützte Lage mit sehr guter Abschirmung: inneres Stadtzentrum (z. B. Altstadt- oder Hoflage) bzw. dichte Waldlage
placering av byggnaden | Ist eine NE in einem Gebäude über mehrere Fassaden dem Wind ausgesetzt, kann sich eine Querlüftung sehr viel besser einstellen, als wenn nur eine Fassade dem Wind ausgesetzt ist. Diese Angabe hat Auswirkungen auf die wirsame Infiltration.
antal boende | Je Person wird ein Außenluftvolumenstrom von 30 m³/h berücksichtigt. Werden hier keine Angaben gemacht, so wird nur nach der Fläche der Nutzeinheit und der Summe der geforderten Abluftvolumenströme ermittelt. Die DIN 1946-6 erlaubt eine Absenkung des personenbezogenen Volumenstroms auf minimal 20 m³/h je Person.
fR, zu | Durch den Wichtungsfaktor fR,zu wird der Raumnutzung Rechnung getragen. So werden stärker und von mehr Personen genutzte Räume im Verhältnis mehr durchlüftet: Wohnräume werden aufgrund ihrer intensiven Nutzung stärker durchlüftet. Wichtungsfaktor fR,zu = 3 +/- 0,5 Schlaf- und Kinderzimmer werden aufgrund ihrer Nutzung durch ein oder 2 Personen etwas weniger durchlüftet. Wichtungsfaktor fR,zu = 2 +/- 1 Ess-, Arbeits- und Gästezimmer werden aufgrund ihrer Nutzung noch etwas weniger durchlüftet. Wichtungsfaktor fR,zu = 1,5 +/- 0,5 Durch das Abrollmenü können die Wichtungsfaktoren nach den Planungswünschen gewählt werden.
luftflöde från självdrag: | Hierbei wird ermittelt, welcher Außenluftvolumenstrom sich ohne Lüftungsmaßnahme aufgrund von Restundichtigkeiten der Gebäudehülle über die Querlüftung einstellen würde. Ist dieser Volumenstrom kleiner als der notwendige Volumenstrom zur Lüftung zum Feuchteschutz LF sind nach DIN 1946-6 LTM zwingend notwendig.
tidsfaktor | Hier wird eingestellt, wie lange ein Lüftungsgerät pro Tag in etwa läuft. Ein Abluftgerät kann man in Küche und Bad mit ca. 1,5 Stunden pro Tag angeben. Ein Wärmerückgewinnungsgerät mit 24 Stunden. Dieser Faktor berücksichtigt durch die Laufzeit einen geringeren Energiebedarf, bezogen auf den Bilanzzeitraum.

## Uebersetzung (hidden)
| Auswahl: | 3 | 3
1 |  |  |  | 2 | 3 | 4 | 5
Ursprüngliche Bezeichnung: |  | Eintragung in Tabellen: |  | Englisch | Schwedisch | Slowenisch | Chinesisch
Anleitung |  | Instruktioner |  | instructions | Instruktioner | Návod | 说明指南
Bitte geben Sie hier Ihre Projektdaten ein: |  | Projekt, data |  | project data: | Projekt, data | Vyplňte prosím údaje o projekte: | 请给我您的项目数据
Lunos Berechnungstool für die dezentrale Wohnraumlüftung mit Wärmerückgewinnung |  | Lunos uträkningsverktyg för bostadsventialtionmed värmeåtervinning |  | Lunos calculation tool for residential ventilation with heat recovery | Lunos uträkningsverktyg för bostadsventialtionmed värmeåtervinning | Lunos výpočtový nástroj pre rekuperačné vetranie obytných priestorocv | LUNOS带热回收分户式住宅通风计算表格
Projektname |  | Projektets namn |  | name of the project | Projektets namn | Názov Projektu | 项目名称
Datum |  | datum |  | date | datum | Dátum | 日期
Bauherr |  | byggherre |  | builder | byggherre | Investor | 业主
Nutzungseinheit |  | objekt för användning |  | unit of use | objekt för användning | Užívacia jednotka | 所在层位
Ansprechpartner |  | kontaktperson |  | contact person | kontaktperson | Kontaktná osoba | 联系人
Planer |  | arkitekt |  | planners | arkitekt | Projektant | 设计师
Bemerkungen |  | kommentarer |  | comments | kommentarer | Poznámky | 注释
Bitte geben Sie hier genaue Angaben zu Ihrem Objekt ein: |  | data för objektet: |  | object data: | data för objektet: | Uvádzajte prosím čo najpresnejšie údaje o objekte: | 请您给出项目的详细说明
Hilfe |  | hjälp |  | help | hjälp | Pomoc | 帮助
Gebäudetyp |  | byggnad |  | building | byggnad | Typ budovy | 建筑类型
Maßnahme |  | åtgärder |  | action | åtgärder | Typ opatrenia | 建造方式
Gebäudelage |  | byggnadens lokalisering |  | building location | byggnadens lokalisering | Poloha budovy | 建筑环境
Höhe der NE im Gebäude |  | byggnadens höjd |  | hight in the building | byggnadens höjd | Poloha užívacej jednotky v budove | 所在层位的高度
Windschutzklasse |  | skydd för vind |  | protection of wind | skydd för vind | Trieda ochrany proti vetru | 防风级别
Gebäudeausrichtung |  | placering av byggnaden |  | orientation of the building | placering av byggnaden | Orientácia budovy | 建筑朝向
Lüftungssystem |  | ventialtionssystem |  | ventilation system | ventialtionssystem | Vetrací systém | 新风系统
Personenzahl |  | antal boende |  | number of persons | antal boende | Počet osôb | 人数
Bitte geben Sie hier die Größe der einzelnen Räume ein: |  | rummens storlek |  | size of the rooms: | rummens storlek | Uveďte prosím veľkostí jednotlivých miestností | 请您给出单个房间的面积
mittlere Raumhöhe |  | genomsnittlig rumshöjd |  | averaged room hight | genomsnittlig rumshöjd | Priemerná výška | 房间高度
Innenliegend? |  | utan fönster? |  | without windows? | utan fönster? | Leží vo vnútri? | 位于内部的?
weitere Normen |  | övrig standard |  | further standards | övrig standard | Ďalšie normy | 其它标准
ja |  | ja |  | yes | ja | áno | 是
Raumbezeichnung |  | benämning på rummet |  | room name | benämning på rummet | Označenie miestnosti | 房间标记
Bezeichnung |  | standard benämning |  | standard name | standard benämning | Označenie | 标记
Küche |  | kök |  | kitchen | kök | kuchyňa | 厨房
Bad 1 |  | badrum 1 |  | bathroom 1 | badrum 1 | kúpeľňa 1 | 浴室1
WC 1 |  | toalett 1 |  | toilet 1 | toalett 1 | WC 1 | 卫生间1
HWT |  | teknikrum |  | technical room | teknikrum | komora | 设备间
Bad 2 |  | badrum 2 |  | bathroom 2 | badrum 2 | kúpeľňa 2 | 浴室2
WC 2 |  | toalett 2 |  | toilet 2 | toalett 2 | WC 2 | 卫生间2
Wohnen |  | vardagsrum |  | living room | vardagsrum | obývačka | 客厅
Schlafen |  | sovrum |  | sleeping room | sovrum | spálňa | 卧室
Essen |  | matrum |  | eating room | matrum | jedáleň | 餐厅
Kind 1 |  | sovrum 1 |  | children room 1 | sovrum 1 | detská izba 1 | 儿童房1
Kind 2 |  | sovrum 2 |  | children room 2 | sovrum 2 | detská izba 2 | 儿童房2
Arbeit |  | arbetsrum |  | working room | arbetsrum | pracovňa | 书房
Gast |  | gästrum |  | guest room | gästrum | hosťovská | 客房
Windfang |  | våning 1 |  | floor 1 | våning 1 | zádverie | 门厅
Flur EG |  | våning 2 |  | floor 2 | våning 2 | chodba prízemie | 一层走廊
Flur OG |  | våning 3 |  | floor 3 | våning 3 | chodba poschodie | 上层走廊
fRzu |  | genomsnittlig rumshöjd |  | fRzu | genomsnittlig rumshöjd | fRzu | 被占用的面积
Zu Ihrer Information hier die Umrechnung für die Gesamte Wohneinheit: |  | Information för er: |  | for your information: | Information för er: | Pre Vašu informáciu sumár pre celú obytnú jednotku: | 根据您提供的信息为整个住宅做的换算
gelüftete Wohnfläche |  | ventilerad rumsareal |  | ventilated room area | ventilerad rumsareal | vetraná obytná plocha | 需通风的住宅面积
gelüftetes Raumvolumen |  | ventilerad rymd av rummet |  | ventilated room space | ventilerad rymd av rummet | vetraný objem miestností | 需通风的房间体积
Das Lüftungskonzept Teil 1 nach DIN 1946-6 hat folgende Aussage bei Ihrer Planung: |  | ventilationskoncept Part 1 av DIN 1946-6 |  | ventilation concept Part 1 of DIN 1946-6 | ventilationskoncept Part 1 av DIN 1946-6 | Návrh vetrania podľa DIN 1946-6 časť 1 dáva nasledujúce podklady pri Vašom plánovaní | 根据D1946-6为您做的通风方案第一部分表述如下
Der Infiltrationsvolumenstrom beträgt: |  | luftflöde, bostadens självdrag: |  | airflow of infiltration: | luftflöde, bostadens självdrag: | Objemový tok vzduchu infiltráciou | 渗漏风量总计
zum Feuchteschutz wären notwendig: |  | nödvändigt av hälsoskäl: |  | necessary for humidity protection: | nödvändigt av hälsoskäl: | Pre ochranu voči zaplesneniu je potrebný objemový tok: | 对予消防保护这也是完全必要的
Zu Ihrer Information wird Ihnen hier angegeben, welchen Luftwechsel Sie mit dem Lüftungssystem erreichem sollten: |  | nödvändigt luftutbyte: |  | necessary air changes: | nödvändigt luftutbyte: | Tu je pre Vašu informáciu zobrazená potrebná výmena vzduchu, ktorú by ste mali dosiahnúť pomocou vetracieho systému | 根据您的信息，给出使用新风系统应达到多少换风次数
Anlagenluftwechsel (soll, nach DIN 1946-6): |  | nödvändigt luftutbyte från systemet: |  | necessary air changes of the system: | nödvändigt luftutbyte från systemet: | Výmena vzduchu (požadovaná, podľa DIN 1946-6) | 综合换风次数（应根据D1946-6）
Es wird empfohlen, dass Sie Sich an den folgenden Volumenströmen orientieren: |  | rekommenderat luftflöde: |  | recommended airflow: | rekommenderat luftflöde: | Doporučujeme, aby ste zohľadnili nasledujúce objemové toky vzduchu: | 建议您选择以下的通风量
passiv belüftet |  | Passiv |  | passive | Passiv | pasívne vetrané | 被动通风
während der Nutzung sind ggf. erhöhte Werte erforderlich |  | 0 |  | during use may elevated |  | Počas používanie môžu byť potrebné vyššie objemové prietoky | 使用期间，如果有可能提高数值是需要的
wird durch die Lüftungsgeräte indirekt belüftet |  | Indirekt ventilerat |  | indirectly ventilated | Indirekt ventilerat | Je pomocou ventilátorov nepriamo vetraná | 通过通风器被间接通风
Bitte wählen Sie den Typ, Anzahl und Volumenstrom des Lüftungsgerätes für die Räume aus: |  | Var god välj typ av ventilationssystem: |  | please select the type of ventilation system: | Var god välj typ av ventilationssystem: | Uveďte prosím typ, počet a objemový tok navrhnutých prístrojov pre jednotlivé miestnosti: | 请您为房间选择通风器的型号、数量和通风器
Raumtyp und empfohlener Volumenstrom |  | typ av rum och rekommenderat luftflöde |  | type of room and recommended airfolw | typ av rum och rekommenderat luftflöde | Typ miestností a doporučený objemový tok | 房间类型和建议换风量
Gerätetyp |  | typ av ventilationssystem |  | type of ventilation system | typ av ventilationssystem | Typ prístroja | 设备型号
Anzahl |  | antal |  | number | antal | Počet | 数量
Volumenstrom [m³/h] |  | luftflöde (kbm/timme) |  | airflow [m³/h] | luftflöde (kbm/timme) | Objemový tok [m³/h] | 通风器
Zeitfaktor |  | tidsfaktor |  | time factor | tidsfaktor | Časový faktor | 时间因素
Planungskontrolle / Planungsergebnisse: |  | resultat: |  | results: | resultat: | Protokoly / výsledky plánovania | 设计审查、设计结果
Hinweise |  | noteringar |  | notes | noteringar | Poznámky | 说明
Anlagenluftwechselrate (empfohlen): |  | luftväxling (rekommenderat) |  | air changes (recommended): | luftväxling (rekommenderat) | Výmena vzduchu (doporučená) | 综合换风次数比率（建议）
Anlagenluftwechselrate (ist): |  | luftväxling (nuvarande) |  | air changes (is): | luftväxling (nuvarande) | Výmena vzduchu (dosiahnutá) | 综合换风量比率（实际）
Anzurechnender Anlagenluftwechsel: |  | disponibel luftväxling: |  | appropiated air changes: | disponibel luftväxling: | Vyhodnotená výmena vzduchu | 综合换风量的评估
nutzungsbedingter Mindestaußenluftwechsel: |  | minsta luftväxling: |  | minimum air changes: | minsta luftväxling: | Minimálna výmena vzduchu podmienená používaním | 使用条件下的最少换风次数
Gesamtluftwechselrate (Ist, inkl. Infiltration): |  | luftväxling (inkl självdrag): |  | air changes (incl. Infiltration): | luftväxling (inkl självdrag): | Celková výmena vzduchu (dosiahnutá vrátane infiltrácie) | 全部换风量比率（实际 包括渗漏）
Gesamtluftwechselrate (Soll, nach DIN 1946): |  | luftväxlinge (totalt över hela) |  | air changes (overall): | luftväxlinge (totalt över hela) | Celková výmena vzduchu (požadovaná podľa DIN1946)) | 全部换风量比率（应该，根据DIN1946-6）
effektiver Wirkungsgrad: |  | effektiv värmeåtervinning: |  | effective efficiency: | effektiv värmeåtervinning: | Efektívna účinnosť | 实际效率
Infiltrationsvolumenstrom: |  | luftflöde från självdrag: |  | airflow of infiltration: | luftflöde från självdrag: | Objemový tok vzduchu infiltráciou | 渗漏风量
empfohlener Zuluftvolumenstrom: |  | rekommenderad lufttillförsel: |  | recommended supply air: | rekommenderad lufttillförsel: | Doporučený objemový tok čerstvého vzduchu | 建议进风量
E-Kennzeichnung möglich: |  | e-märkning |  | e-labeling: | e-märkning | Je možné E-označenie? | 节能标识可能性
Leistungszahl: |  | COP: |  | COP: | COP: | Výkonové číslo | 节约的能量数值
DIN 1946-6 Tabelle 5 [minus] Infiltrationsvolumenstrom |  | DIN 1946-6 tabell 5 (minus) luftflöde genom självdrag |  | DIN 1946-6 table 5 [minus] airflow of infiltration | DIN 1946-6 tabell 5 (minus) luftflöde genom självdrag | DIN 1946-6 tabuľka 5 [mínus] infiltrácia | DIN1946-6第5表（负）渗漏风量
Achtung : Anlagenluftwechselrate zu hoch! |  | för högt luftflöde! |  | airflow rate too high! | för högt luftflöde! | POZOR! Výmena vzduchu je privysoká! | 注意：综合换风量规划的比率太高
Achtung: Anlagenluftwechselrate zu niedrig! |  | för lågt luftflöde! |  | airflow rate too low! | för lågt luftflöde! | POZOR! Výmena vzduchu je príliš nízka! | 注意：综合换风量规划的比率太低
nach DIN V 18599 bzw. Werte nach DIN 4108-6 u.a.. |  | DIN 18599 och DIN 4108-6 |  | DIN V 18599 and DIN 4108-6 | DIN 18599 och DIN 4108-6 | Hodnoty podľa DIN V18599 resp. DIN 4108-6 a iných | 根据DIN V 18599，或者根据DIN 4108-6的值，以及其它
nach DIN V 18599 |  | DIN V 18599 |  | DIN V 18599 | DIN V 18599 | podľa DIN V18599 | 根据DIN V 18599
nach DIN 1946-6 |  | DIN 1946-6 |  | DIN 1946-6 | DIN 1946-6 | podľa DIN 1946-6 | 根据D1946-6
nach DIN 1946-6 Tabelle 5 |  | DIN 1946-6 tabell 5 |  | DIN 1946-6 table 5 | DIN 1946-6 tabell 5 | podľa DIN 1946-6 tabuľka 5 | 根据D1946-6 第5表格
das entspricht |  | är lika med |  | is equal to | är lika med | zodpovedá | 相同的
[%] Wirkungsgrad |  | (%) effektivitet |  | [%] efficiency | (%) effektivitet | [%] účinnosti | 效率比
Kennzeichnung nach DIN 1946-6 |  | märkning efter |  | labeling after | märkning efter | Označenie podľa DIN 1946-6 | D1946-6的标识
nach EEWärmeG |  | EEWaermeG |  | EEWaermeG | EEWaermeG | podľa EEWärmeG | 根据新的能源热能法规
Zu den Protokollen: |  | protokoll: |  | protocols: | protokoll: | K protokolom: | 记录下来
Auslegungsprotokoll der Lüftungsanlage |  | protokoll för ventialtionssystem |  | protocol of the ventilation system | protokoll för ventialtionssystem | Návrh vetracieho systému | 新风系统设计记录
Protokoll für den Schornsteinfeger |  | protokoll från sotare |  | protocol for the chimney sweeper | protokoll från sotare | Protokol pre kominára | 为扫烟囱工人的纪录
Ergebnisse zur Effizienzberechnung |  | protokoll för uträkning av effekten |  | protocol for efficiency calculation | protokoll för uträkning av effekten | Výsledky k výpočtu efektívnosti | 效率计算的结果
Der Infiltrationsvolumenstrom ohne aktive Lüftung ist nicht ausreichend |  | För lågt luftflöde av infiltrationen utan aktivt ventlaltionssystem |  | the airflow of infiltratio without an active ventilation system is to low | För lågt luftflöde av infiltrationen utan aktivt ventlaltionssystem | Objemový tok infiltráciou je bez aktívneho vetrania nedostatočný | 仅渗漏通风没有主动通风是不够的
Der Infiltrationsvolumenstrom ohne aktive Lüftung ist ausreichend |  | Tillräckligt luftflöde utan ett aktivt ventilationssystem |  | the airflow of infiltration without an active ventilation system is enough | Tillräckligt luftflöde utan ett aktivt ventilationssystem | Objemový tok infiltráciou je bez aktívneho vetrania dostatočný | 仅渗漏通风没有主动通风是足够的
ein Wohnungslüftungssystem nach DIN 1946-6 ist notwendig |  | ventilationssystem är nödvändigt |  | a ventilation system is necessary | ventilationssystem är nödvändigt | je potrebný aktívny systém vetrania podľa DIN 1946-6 | 一个符合DIN1946-6的住宅通风系统是必需的
ein Wohnungslüftungssystem nach DIN 1946-6 ist nicht notwendig, wird jedoch empfohlen |  | ventilationssystem är inte nödvändigt men rekommenderat |  | a ventilation system is not necessary but recommended | ventilationssystem är inte nödvändigt men rekommenderat | aktívny systém vetrania podľa DIN 1946-6 nie je potrebný, ale doporučený | 一个符合DIN1946-6的住宅通风系统不是必需的，然尔也应该被考虑
1. Planungsdaten: |  | 1. bostadsyta: |  | 1. planning data: | 1. bostadsyta: | 1. Údaje plánovania: | 设计数据
2. Gebäudedaten: |  | 2. Uppgifter av byggnaden: |  | 2. data of the building: | 2. Uppgifter av byggnaden: | 2. Údaje o budove | 房屋数据
3. Hinweise: |  | 3. noteringar: |  | 3. notes: | 3. noteringar: | 3. Poznámkiy | 说明
3. Berechnungsergebnisse: |  | 3. resultat: |  | 3. results: | 3. resultat: | 3. Výsledky výpočtov: | 计算结果
Projektbezeichnung: |  | projekt: |  | project: | projekt: | Označenie projektu: | 项目名称
Nutzungseinheit: |  | använd enhet: |  | unit of use: | använd enhet: | Užívacia jednotka | 所在层位
Auslegungsprotokoll des Lüftungssystems mit |  | protokoll för ventilationssystem med |  | protocol of the ventilation system with | protokoll för ventilationssystem med | Návrh vetracieho systému s použitím | 带热回收通风系统的设计方案
Wärmerückgewinnung |  | värmeåtervinning |  | heat recovery | värmeåtervinning | tepelnej rekuperácie | 沒有
3. Berechnungsfaktoren: |  | 3. faktorer för uträkning: |  | 3. factors for calculation: | 3. faktorer för uträkning: | 3. Výpočtové faktory: | 计算因素
Max. Differenzdruck: |  | maximal tryck differens: |  | max. pressure difference: | maximal tryck differens: | Maximálny rozdiel tlakov | 最大压差
Druckexponent: |  | tryck exponent: |  | preasure exponent: | tryck exponent: | exponent tlaku | 压力指数
5. Raumgeometrie: |  | 5. datauppgifter av rum: |  | 5. room data: | 5. datauppgifter av rum: | 5. Geometria priestorov | 房间体积
6. Raumvolumenströme (nach DIN 1946-6): |  | 6. luftflöde per rum: |  | 6. airflow roomwise: | 6. luftflöde per rum: | 6. Objemové toky v miestnosti podľa DIN 1946-6: | 房间通风量（根据DIN1946-6)
7. Minimalforderung der Volumenströme nach DIN 1946-6 (Tabelle 5): |  | 7. minsta värde av luftflöde: |  | 7. minimum flow rates: | 7. minsta värde av luftflöde: | 7. Minimálna požiadavka na objemové toky podľa DIN 1946-6 tabuľka 5: | 通风量的最低标准，根据DIN1946-6第五表
8. Volumenströme (raumweise): |  | 8. Luftflöde: |  | 8. airflow: | 8. Luftflöde: | 8. Objemové toky (podľa miestnosti): | 通风量（房间形式）
9. Geplantes Lüftungssystem: |  | 9. plan för ventialtionssystem: |  | 9. planned ventilation system: | 9. plan för ventialtionssystem: | 9. Plánovaný systém vetrania: | 设计的通风系统
Stufe I |  | nivå 1 |  | level 1 | nivå 1 | Stupeň I | 1档
Stufe II |  | nivå 2 |  | level 2 | nivå 2 | Stupeň II | 2档
Ventilatortyp |  | typ av ventialtion |  | type of ventilator | typ av ventialtion | Typ ventilátora | 新风机型号
Anzahl |  | antal |  | number | antal | Počet | 数量
Zeitfaktor |  | tidsfaktor |  | time factor | tidsfaktor | Časový faktor | 时间因素
Lüftung zum Feuchteschutz |  | skydd mot luftfuktighet |  | humidity protection | skydd mot luftfuktighet | Vetranie pre ochranu proti zaplesňeniu | 防潮通风
Reduzierte Lüftung |  | reduserad ventilation |  | reduced veltilation | reduserad ventilation | Redukované vetranie (RV) | 少量通风
Nennlüftung |  | uträknad ventilation |  | rated ventilation | uträknad ventilation | Nominálne vetranie (NV) | 标准通风
Intensivlüftung |  | intensiv ventilation |  | intensive ventilation | intensiv ventilation | Intenzívne vetranie (IV) | 强力通风
Anlagenluftwechsel soll: |  | luftutbyte (bör vara) |  | air changes (should be) | luftutbyte (bör vara) | Výmena vzduchu požadovaná | 综合换风次数应该是
Anlagenluftwechsel ist: |  | luftutbyte (aktuell) |  | air changes (actual) | luftutbyte (aktuell) | Výmena vzduchu dosiahnutá | 综合换风次数实际是
Ventilator |  | fläkt |  | fan | fläkt | Ventilátor | 新风机
ÜLD |  | ATD |  | ATD | ATD | Int. prieduch | 进风器
ALD |  | SAD |  | SAD | SAD | Ext. prieduch | 外墙进风器
RL |  | resterande luftvolym |  | rv | resterande luftvolym | RV | 少量通风
NL |  | reducerat luftflöde |  | rav | reducerat luftflöde | NV | 标准通风
IL |  | intravenös |  | iv | intravenös | IV | 强力通风
Auslegung nach: |  | ventlaltionssysteet planerat som: |  | ventilation system planned as: | ventlaltionssysteet planerat som: | Naplánované podľa: | 设计依据
Auslegungsprotokoll des Lüftungssystems nach DIN 1946-6 |  | protokoll av ventilationssystemet |  | protocol of the ventilation system | protokoll av ventilationssystemet | Protokol o plánovaní vetracieho systému podľa DIN 1946-6 | 根据DIN1946-6的新风系统设计
für den Schornsteinfeger |  | för sotaren |  | for the chimney sweeper | för sotaren | Pre kominára | 为扫烟囱工人
Das Lüftungssystem enstpricht den Forderungen zum gemeinsamen Betrieb mit einer raumluftabhängigen Feuerstätte |  | 0 |  | the ventilation system reaches the regulations for the use with a fireplace without supply air |  | Vetrací systém zodpovedá požiadavkám pre spoločnú prevádzku zariadení s otvoreným ohňom závislých od vzduchu z miestnosti | 新风系统应满足带有炉灶房间的综合运行要求
Das Lüftungssystem entspricht den Forderungen zum gemeinsamen Betrieb einer raumluftunabhängigen Feuerstätte |  | 0 |  | the ventilation system reaches the regulations for the use with a fireplace with supply air |  | Vetrací systém zodpovedá požiadavkám pre spoločnú prevádzku zariadení s otvoreným ohňom nezávislých od vzduchu z miestnosti | 沒有
2. Ergebnisliste: |  | 2. resultat |  | 2. results | 2. resultat | 2. Zoznam výsledkov | 结果清单
2. Ergebnisliste (Fortsetzung): |  | 2. resultat (fortsättning) |  | 2. results (continued): | 2. resultat (fortsättning) | 2. Zoznam výsledkov (pokračovanie) | 结果清单(后续
3. E-Kennzeichnung: |  | 3. E-märkning |  | 3. E-labeling: | 3. E-märkning | 3. E-označovanie | 节能标识
ja |  | ja |  | yes | ja | áno | 是
(nach Equivalenzberechnung DIN 1946-6) |  | ekvivalent uträkning av DIN1946-6 |  | (equivalenve calculation of DIN 1946-6) | ekvivalent uträkning av DIN1946-6 | (Podľa výpočtu zhody DIN1946-6) | 沒有
E-Kennzeichnung der Lüftungsgeräte (e²) möglich: |  | möjlighet till E-märkning för e2 |  | possibility of E-labeling of one e² | möjlighet till E-märkning för e2 | E-označenie vetracích jednotiek (e²) je možné: | e2通风器的节能标识可能性
4. Bemerkungen: |  | 4. noteringar |  | 4. notes | 4. noteringar | 4. Poznámky: | 注释
Das System bitte immer paarweise betreiben und in innenliegenden Räumen mit |  | var vänlig använd e2 i par |  | please use the e² paired | var vänlig använd e2 i par | Systém je potrebné prevádzkovať vždy v pároch a nie vo vnútorných priestoroch | 系统要求总是一对同时使用，并且对于带有竖井或管道系统的内部房间不适用
Schacht- oder Kanalsystem nicht betreiben. |  | var vänlig använd inte i kombination med avlopp |  | please don´t use in combination with drains | var vänlig använd inte i kombination med avlopp | s napojením na stúpačky alebo vzduchovody. | 沒有
Unterlagen zur Effizienzberechnung |  | protokoll för effektiv uträkning |  | protocol for the efficiency calculation | protokoll för effektiv uträkning | Protokol k výpočtu efektívnosti | 效率计算资料
Planung der Wärmerückgewinnung bzw. Hybridlüftung in |  | plan av ventilation med värmeåtervinning |  | planning of ventilation with heat recovery | plan av ventilation med värmeåtervinning | Plánovanie rekuperačného resp. hybridného vetrania | 与一个排风系统的相组合的带热回收的或混合通风的设计方案
Kombination mit einem Abluftsystem |  | i kombination med avluftsventilation |  | in combination with an exhaust system | i kombination med avluftsventilation | v kombinácií s podtlakovým odsávaním. | 沒有
E-Kennzeichnung des Lüftungssystems nach DIN 1946-6 möglich: |  | möjlighet till E-märkning av ventilationssystem |  | possibility of E-labeling of the ventilation system | möjlighet till E-märkning av ventilationssystem | E-označenie vetracieho systému je podľa DIN 1946-6 možné: | 根据DIN1946-6通风系统带节能标识的可能性
Empfohlener Zuluftvolumenstrom nach DIN 1946-6: |  | rekommenderad tillförsel av luft: |  | recommended supply air: | rekommenderad tillförsel av luft: | Doporučený objemový tok čerstvého vzduchu podľa DIN1946-6: | 根据DIN1946-6建议进风风量
spezifische Leistungsaufnahme Lunos Abluftsystem |  | specifik konsumtion av en Lunos frånluftsventilation |  | specific power consumption of Lunos exhaust system | specifik konsumtion av en Lunos frånluftsventilation | špecifický príkon Lunos odsávanie | Lunos新风机特有的功效
spezifische Leistungsaufnahme e² |  | specifik konsumtion av en "e2" |  | specific power consumption of an e² | specifik konsumtion av en "e2" | špecifický príkon e2 | e²通风气特有的功效
Wirkungsgrad e² |  | e2:s effektivitet |  | efficiency of an e² | e2:s effektivitet | Účinnosť e2 | e²的效率
Infiltrationsvolumenstrom nach DIN 1946-6: |  | luftflöde av infiltration: |  | airflow of infiltration: | luftflöde av infiltration: | Objemový tok vzduchu infiltráciou podľa DIN1946-6: | 根据DIN1946-6的渗透通风量
Luftwechselrate nach DIN 1946-6 Tabelle 5: |  | luftutbyte (DIN 1946-6 tabell 5): |  | air changes (DIN 1946-6 table 5): | luftutbyte (DIN 1946-6 tabell 5): | Výmena vzduchu podľa DIN 1056-6 tabuľka 5 | 根据DIN1946-6第五表换风次数比率
Prozentualer Anteil über Fenster gelüfteter Fläche: |  | procent av en ventilerad fönsteryta: |  | percentage of window ventilated area: | procent av en ventilerad fönsteryta: | % podielu vetranej plochy cez okná: | 窗户通风面积所占的百分比
Prozentualter Anteil mit Silvento gelüfteter Fläche: |  | procent av "Lunos frånluftsventilation-ventilerad" yta: |  | percentage of "Lunos exhaust system-ventilated" area: | procent av "Lunos frånluftsventilation-ventilerad" yta: | % podielu vetranej plochy cez Lunos odsávanie: | Lunos新风机通风面积所占的
Prozentualer Anteil passiv gelüfteter Fläche |  | procent av passivt ventilerad yta |  | percentage of passive ventilated area | procent av passivt ventilerad yta | % podielu pasívne vetranej plochy: | 带热回收（走廊+门厅）被动通风面积所占的百分比
mit Wärmerückgewinnung (Flure + Windfang): |  | med värmeåtervinning: |  | with heat recovery: | med värmeåtervinning: | s rekuperáciou (chodby a závetrie) | 沒有
Prozentualer Anteil mit Wärmerückgewinnung gelüfteter Fläche: |  | procent av ventilerad yta med värmeåtervinning: |  | percentage of ventilated area with heat recovery: | procent av ventilerad yta med värmeåtervinning: | % podielu rekuperačne vetranej plochy: | 带热回收通风面积所占的百分比
Anzahl Steuerungen für e² (pro 4 Lüfter min. 1 Steuerung): |  | Antal av strömbrytare (minst 1 per 4 e2): |  | Number of controllers (min. 1 per 4 e²): | Antal av strömbrytare (minst 1 per 4 e2): | Počet riadení pre e2 (na 4 prístroje min. 1 riadenie) | e² 控制器的数量（每4个e²通风器至少一个控制器）
mögliche Anzahl: |  | möjligt antal: |  | possible number: | möjligt antal: | možný počet: | 可能的数量
Prozentualer Anteil gelüfteter Wohnfläche (siehe auch Seite 2): |  | procent av ventilerad yta: |  | percentage of ventilated area: | procent av ventilerad yta: | % podielu vetranej obytnej plochy (pozri aj str. 2): | 被通风的住宅面积所占的百分比（见第2页）
Wirkungsgrad (Wärmebereitstellungsgrad) der Wärmerückgewinnung: |  | effektivitet från en e2: |  | efficiency of one e²: | effektivitet från en e2: | Účinnosť rekuperácie (úroveň poskytnutia tepla): | 热回收效率
Volumenstrom des gesamten Lüftungssystems: |  | ventilationssystemets luftvolym: |  | air volume of the ventilation system: | ventilationssystemets luftvolym: | Objemový tok vzduchu celého vetracieho systému: | 整个通风系统的通风量
spez. Leistungsaufnahme der Wärmerückgewinnung (P el, Gerät): |  | specifik energiförbrukning för värmeåtervinningssystemet: |  | specific power consumption of the heat recovery system: | specifik energiförbrukning för värmeåtervinningssystemet: | Špecif. príkom rekuperácie (P el. prístroj): | 热回收系统特有的功效
(Anlagen-) Luftwechselrate des geplanten Lüftungssystems: |  | luftbyte från det planerade ventilationssystemet: |  | air changes of the planned ventilation system: | luftbyte från det planerade ventilationssystemet: | Výmena vzduchu (v zariadení) plánoveného vetracieho systému: | 被设计的通风系统的综合换风比
Anzurechnende Luftwechselrate nach DIN V 18599: |  | luftutbyte enligt DIN V 18599: |  | air changes for DIN V 18599: | luftutbyte enligt DIN V 18599: | Pripočítaná výmena vzduchu podľa DIN V18599 | 详细计算的换风比，根据 DIN V 18599
effektiver Wirkungsgrad des Gesamtsystems: |  | Systemets energieffektivitet: |  | effective efficiency of the system: | Systemets energieffektivitet: | efektívna účinnosť celého systému: | 整个系统的有效效率
spez. Leistungsaufnahme des Gesamtsystems: |  | specifik energiförbrukning för hela systemet: |  | specific power consumption of the whole system: | specifik energiförbrukning för hela systemet: | Špecifický príkon celého systému: | 整个系统的特有的功效
Leistungszahl des Gesamtsystems nach EnEV bzw. EEWärmeG: |  | COP: |  | COP: | COP: | Výkonové číslo celého systému: | 综合系统的功率数值，根据节能规定或新的能源热能法规
Anzahl Silvento (geplant): |  | antal Lunos frånluftsventilation: |  | number of Lunos exhaust systems: | antal Lunos frånluftsventilation: | Počet Lunos odsávanie (plánovaný): | Lunos 新风机数量（被设计上的）
Anzahl e² (geplant): |  | antal av e²: |  | number of e²: | antal av e²: | Počet e2 (plánovaný): | e2 通风器数量（被设计上的）
Volumenstrom durch e² (geplant): |  | luftvolym från e²: |  | air volume of the e²: | luftvolym från e²: | Objemový tok vzduchu cez e2 (plánovaný): | 通过e2 通风器的通风量（被设计上的）
Volumenstrom durch Lunos Abluftsystem (geplant): |  | luftvolym av Lunos frånluftsventilation |  | air volume of Lunos exhaust system: | luftvolym av Lunos frånluftsventilation | Objemový tok vzduchu cez Lunos odsávanie (plánovaný): | 通过Lunos新风机的通风量（被设计上的）
Volumenstrom durch Abluft (min.): |  | Frånluftens volym (min): |  | air volume through exhaust (min.): | Frånluftens volym (min): | Objemový tok vzduchu cez odsávanie (min.): | 排风的风量（最小值）
Korrekturfaktor fp, Primärenergie - Strom: |  | fp: |  | fp: | fp: | Korekčný faktor fp, primárnej energie - el. prúd: | 纠偏因素，天然能
Korrekturfaktor fg der Wärmegewinne von Lüftungsanlagen |  | fg: |  | fg: | fg: | Korekčný faktor fg, tepelných ziskov vetracích zariadení: | 纠偏因素，通风设备的热回收
(fg nach MB-Verfahren): |  | (fg: balansen/månad): |  | (fg; monthly balanced): | (fg: balansen/månad): | (fg podľa mesačnom výpočtovom postupe) | 标准以外的因素，月度节算
(fg nach HP-Verfahren für EneV): |  | (fg:balansen den varma årstiden): |  | (fg; heating season balanced): | (fg:balansen den varma årstiden): | (fg podľa vykurovacej sezóny) | 标准以外的因素，采暖周期
Korrekturwert des Anlagenluftwechsels (qh, n) interpoliert: |  | gh,n: |  | qh, n: | gh,n: | Kor. faktor výmeny vzduchu zariadením (qh,n) interpolovaný: | 纠偏因素，综合换风次数
Fl.bez. Heizarb. (Ges. Syst.) nach DIN V 4701-10 (q L,g,WE,WRG): |  | ql_g.HE,WRG: |  | qL,g,WE,WRG: | ql_g.HE,WRG: | Teplo na kúrenie podľa plochy - DIN V 4701-10 (q L,g,WE,WRG): | 整个采暖系统所覆盖的面积，根据DIN4701-10
Fl.bez.Hilfsenergiebed. (ggf. Abluft berücksichtigt) berechnet: |  | energiförbrukningsmängd (yta) |  | energy consumption number (area): | energiförbrukningsmängd (yta) | Potreba pomocnej energie na plochu (popr. zohľadené odsávanie) výpočtom: | 计算的附加能耗量（有可能是排风）所覆盖的面积
Fl.bez. Hilfsenergiebedarf (e²) berechnet: |  | energiförbrukning (e²) kalkylerad |  | energy consumption (e²) calculated: | energiförbrukning (e²) kalkylerad | Potreba pomocnej energie na plochu (e2) výpočtom: | 计算的附加能耗量（有可能是e²）所覆盖的面积
Fl.bez. Hilfsenergiebed. (e²) nach DIN V 4701-10 (q L,g,HE,WRG): |  | ql_g.HE,WRG: |  | qL,g,HE,WRG: | ql_g.HE,WRG: | Potreba pomocnej energie na plochu (e2) - DIN V 4701-10 (q L,g,WE,WRG): | 附加能耗量e²所覆盖的面积，根据DIN4701-10
Erläuterungen zu den verwendeten Rechenalgorithmen |  | Förklaring av algoritmen vid använding av |  | Explanations of the algorithms used | Förklaring av algoritmen vid använding av | Vyvetlivky k použitým výpočtovým postupom | 使用的计算方法解释
Zu-/Abluftsystem (nur Wärmerückgewinnung Lunos e²) |  | ventilationssystem med värmeåtervinning |  | ventilations system wit heat recovery | ventilationssystem med värmeåtervinning | Rovnotlaké vetranie (iba rekuperácia Lunos e2) | 进排风系统（只是LUNOS e2热回收系统)
1 h/Tag |  | 1 timme/dag |  | 1 h/day | 1 timme/dag | 1h/deň | 每天1小时
1,5 h/Tag |  | 1,5 timme/dag |  | 1,5 h/day | 1,5 timme/dag | 1,5h/deň | 每天1.5小时
2 h/Tag |  | 2 timmar/dag |  | 2 h/day | 2 timmar/dag | 2h/deň | 每天2小时
3 h/Tag |  | 3 timmar/dag |  | 3 h/day | 3 timmar/dag | 3h/deň | 每天3小时
6 h/Tag |  | 6 timmar/dag |  | 6 h/day | 6 timmar/dag | 6h/deň | 每天6小时
8 h/Tag |  | 8 timmar/dag |  | 8 h/day | 8 timmar/dag | 8h/deň | 每天8小时
12 h/Tag |  | 12 timmar/dag |  | 12 h/day | 12 timmar/dag | 12h/deň | 每天12小时
24 h/Tag |  | 24 timmar/dag |  | 24 h/day | 24 timmar/dag | 24h/deň | 每天24小时
nichts ausgewählt |  | ingen vald |  | nothing selected | ingen vald | nevybrané | 不能选择的
Lunos Abluftsystem |  | Lunos frånluftsventilation |  | Lunos exhaust system | Lunos frånluftsventilation | Lunos odsávanie | Lunos新风机排风系统
e² mit Wärmerückgewinnung |  | e² |  | e² | e² | e² s rekuperáciou | e2通风器带热回收
Mehrgeschossige NE (EFH oder Maisonette) |  | flera våningar |  | several floors | flera våningar | Viacpodlažná užívacia jednotka (RD alebo mezonet) | 多层住宅（别墅或跃层住宅）
Eingeschossige NE (MFH) ohne Installationsschacht |  | en våning utan frånluftsaggregat |  | one floor without drain | en våning utan frånluftsaggregat | Jednopodlažná užívacia jednotka bez inštal. šachty | 平层住宅（联排别墅）没安装竖井
Eingeschossige NE (MFH) mit Installationsschacht |  | en våning med frånluftsaggregat |  | one floor with drain | en våning med frånluftsaggregat | Jednopodlažná užívacia jednotka s inštal. šachtou | 平层住宅（联排别墅）有安装竖井
Neubau |  | nybyggnation |  | new development | nybyggnation | Novostavba | 新建筑
Modernisierung |  | renovering |  | modernization | renovering | Modernizácia | 现代化
windschwach |  | ingen blåst |  | not windy | ingen blåst | nenamáhaná vetrom | 风力弱
windstark |  | blåsigt |  | windy | blåsigt | namáhaná vetrom | 风力强
bis 15m (entspricht max. 4 Vollgeschossen) |  | upp till 15m |  | up to 15m | upp till 15m | do 15m (zodp. 4 NP) | 至15米（包含最多4层楼高）
15m bis 50m |  | 15 till 50 m |  | 15 to 50m | 15 till 50 m | 15 až 50m | 15米至50米
über 50m |  | mer än 50m |  | more than 50m | mer än 50m | nad 50m | 超过50米
offen |  | öppen |  | open | öppen | otvorená | 打开
geschützt |  | skyddad |  | protected | skyddad | chránená | 被保护了
normal |  | normal |  | normal | normal | normálna | 一般的
eine Fassade ist dem Wind ausgesetzt |  | en fasad mot vinden |  | one facade in the wind | en fasad mot vinden | jedna fasáda je náveterná | 一个受风吹的立面
mehr als eine Fassade ist dem Wind ausgesetzt |  | mer än en fasad mot vinden |  | more than one facade in the wind | mer än en fasad mot vinden | viac ako jedna fasáda je náveterná | 多个受风吹的立面
nein |  | ingen |  | no | ingen | nie | 不
Es wird in der Berechnung davon ausgegangen, dass die Nachströmung von Außenluft z.B. über ALDs sichergestellt ist |  | Det används i beräkningen förutsätter att den efterföljande flödet av utomhusluft som garanteras av ATDs |  | the calculation assumes that the subsequent flow of outside air is assured of ATDs | Det används i beräkningen förutsätter att den efterföljande flödet av utomhusluft som garanteras av ATDs | Uporablja se pri izračunu predpostavlja, da zadnji pretok zunanjega zraka kot je zagotovljena z Interiérový prieduch | 从计算得出通过ALD外墙进风器的额外进风是有保证的。
Lüftungskonzept Teil 1 nach DIN 1946-6 |  | ventilationskoncept Part 1 av DIN 1946-6 |  | ventilation concept Part 1 of DIN 1946-6 | ventilationskoncept Part 1 av DIN 1946-6 | Koncept vetrania podľa DIN 1946-6 časť 1 | 通风方案的第一部分，根据DIN1946-6

## Material (hidden)
Küche | kein
Bad 1 | kein
WC 1 | kein
HWR | kein
Bad 2 | kein
WC 2 | kein
Küche | kein
Bad 1 | kein
WC 1 | kein
HWR | kein
Bad 2 | kein
WC 2 | kein
Wohnen | kein
Schlafen | kein
Essen | kein
Kind 1 | kein
Kind 2 | kein
Arbeit | kein
Gast | kein
Wohnen | kein
Schlafen | kein
Essen | kein
Kind 1 | kein
Kind 2 | kein
Arbeit | kein
Gast | kein

## NR (hidden)
0
0
0

## terms of use
Deutsch: | 1. | Mit der Nutzung dieses Programms akzeptieren Sie die Lizenzbestimmungen zu dieser Software.
| 2. | Diese Software kann kostenlos verwendet, kopiert und weitergegeben werden.
| 3. | Der Quellcode, Abbildungen, Diagramme oder Texte düren nicht verändert werden.
| 4. | Die Veröffentlichung in z.B. Zeitschriften, dem Internet oder sonstigen Medien ist nur nach schriftlicher Zustimmung durch LUNOS gestattet.
| 5. | Die Ergebnisse aus den Berechnungen dürfen sowohl privat als auch kommerziell genutzt werden.
| 6. | LUNOS übernimmt keine Gewähr für die Richtigkeit der Ergebnisse sowie der Auslegung des Lüftungssystems. Die Ergebnisse der Berechnungen
dienen nur als Richtwerte, ein Anspruch auf Richtigkeit oder Vollständigkeit besteht nicht. Bitte wenden Sie sich für eine Rechtsverbindliche
Planung an LUNOS oder einen Fachplaner Ihres Vertrauens.